## Cennik_AFRISO_PREMIUM_2019_II
Kod | Nazwa | Cena katalogowa | Waluta | Grupa rabatowa | Kod EAN | Waga netto | Waga brutto | Jednostka wagi | Jednostka miary | UWAGI
1176 | Termistorowy czujnik wartości granicznej Fill-O-Tron R4-Kemi/KR, L 500 mm, stal kwasoodporna | 227.45 | EUR | D | 5907718970258 | 0.88 | 0 | Kg | SZT
1189 | Termistorowy czujnik wartości granicznej Fill-O-Tron GOJ, regulowany, kątowy | 87.7 | EUR | D | 5907718970326 | 0.24 | 0 | Kg | SZT
1196 | Termistorowy czujnik wartości granicznej Fill-O-Tron R4, L 425 mm, aluminium | 149 | EUR | D | 5907718970333 | 0.71 | 0 | Kg | SZT
1236 | Pływak do sondy ES4 do zbiorników o zmiennym poziomie maksymalnym | 334.55 | EUR | D |  | 1.045 | 1.19 | Kg | SZT
1263 | Termistorowy czujnik wartości granicznej Fill-O-Tron R5, L 400 mm, stal kwasoodporna | 124.45 | EUR | D | 5907718970340 | 0.17 | 0 | Kg | SZT
1359 | Strażnik szamba ABD 2, zasilanie bateryjne | 107.1 | EUR | C | 5907718972405 | 0.62 | 0 | Kg | SZT
1375 | Strażnik szamba W 2, bezprzewodowy, zasilanie 230 V AC | 227.45 | EUR | C | 5902510003432 | 0.62 | 0 | Kg | SZT
1389 | Strażnik szamba AND 2, zasilanie 230 V AC | 142.8 | EUR | C | 5907718972436 | 0.62 | 0 | Kg | SZT
11500 | Mechaniczny przyrząd do pomiaru poziomu cieczy UNIMES, 90÷200 cm | 35.2 | EUR | C | 4016203115003 | 0.34 | 0 | Kg | SZT
13001 | Sterownik ES 31K do czujników wartości granicznej z wbudowanym sygnalizatorem dźwiękowym | 280.5 | EUR | D |  | 0.459 | 0 | Kg | SZT
13011 | Sterownik ES 31 do czujników wartości granicznej | 218.3 | EUR | D |  | 0.459 | 0 | Kg | SZT
16500 | Mechaniczny przyrząd do pomiaru poziomu cieczy MT-Profil R, 150 lub 250cm | 7.35 | EUR | C | 4016203165008 | 0.22 | 0 | Kg | SZT
16723 | Sygnalizator graniczny poziomu napełnienia Minimelder-R z sondą, 230 V AC | 93.85 | EUR | C | 5902510002138 | 0.89 | 0.92 | Kg | SZT
16724 | Sygnalizator graniczny poziomu napełnienia Maximelder-R z sondą, 230 V AC | 93.85 | EUR | C | 4016203167248 | 0.89 | 0.92 | Kg | SZT
20010 | Przełącznik poziomu SMMR2, sonda prętowa | 259.1 | EUR | D | 4016203200105 | 3.1 | 3.36 | Kg | SZT
20013 | Tyczka miernicza do pomiaru poziomu cieczy, 290 cm | 16.2 | EUR | C | 4016203200136 | 0.4 | 0 | Kg | SZT
20031 | Wkład do filtra olejowego F, filcowy, 50÷75 µm | 1.7 | EUR | A | 4016203200310 | 0.02 | 0 | Kg | SZT
20032 | Wkład do filtra olejowego St, stalowy, 100 µm | 2.15 | EUR | A | 4016203200327 | 0.02 | 0 | Kg | SZT
20038 | Wkład do filtra olejowego Si, plastikowy, 50÷70 µm | 1.75 | EUR | A | 4016203200389 | 0.02 | 0 | Kg | SZT
20130 | Zespół poboru oleju Euroflex 3 z pływakiem, G1" | 44.35 | EUR | A | 4016203201300 | 0.64 | 0 | Kg | SZT
20139 | Zawór antylewarowy MAV Universal, 220 l/h, 2x GW G3/8'', różnica poziomów 1÷4 m | 38.75 | EUR | A | 4016203201393 | 0.28 | 0.33 | Kg | SZT
20142 | Sonda Pneumofix 2 z przewodem pomiarowym długości 17 m | 28.2 | EUR | C | 4016203201423 | 0 | 0 | Kg | SZT
20160 | Zespół poboru oleju Euroflex 3, G1", 2,15 m | 32.15 | EUR | A | 4016203201607 | 0.6 | 0 | Kg | SZT
20162 | Zespół poboru oleju Euroflex 2, G1", 2,15 m | 25.3 | EUR | A | 4016203201621 | 0.47 | 0 | Kg | SZT
20164 | Zespół poboru oleju Euroflex 3, G1", 3,15 m | 36.7 | EUR | A | 4016203201645 | 0.73 | 0 | Kg | SZT
20190 | Zespół poboru oleju Euroflex 312, G1 1/2'', 2,15 m, z czujnikiem wartości granicznej | 113 | EUR | A | 4016203201904 | 1.27 | 1.6 | Kg | SZT
20254 | Naczynie do filtra (odstojnik), tworzywo sztuczne, bez zaworu spustowego | 3 | EUR | A | 4016203202543 | 0.04 | 0 | Kg | SZT
20281 | Filtr olejowy jednorurowy z powrotem R 500 Si, z wkładem plastikowym, 210 l/h | 46.8 | EUR | A | 4016203202819 | 0.88 | 0 | Kg | SZT
20282 | Filtr olejowy jednorurowy z powrotem R 500 Fi, z wkładem filcowym, 240 l/h | 46.8 | EUR | A | 4016203202826 | 0.88 | 0 | Kg | SZT
20283 | Filtr olejowy jednorurowy z powrotem R 500 St, z wkładem stalowym, 250 l/h | 46.8 | EUR | A | 4016203202833 | 0.87 | 0 | Kg | SZT
20292 | Filtr olejowy jednorurowy V 500 Si, z wkładem plastikowym, 250 l/h | 32.25 | EUR | A | 4016203202925 | 0.64 | 0 | Kg | SZT
20294 | Filtr olejowy jednorurowy V 500 St, z wkładem stalowym, 320 l/h | 32.25 | EUR | A | 4016203202949 | 0.64 | 0 | Kg | SZT
20319 | Wkład do filtra olejowego Opticlean, 5 do 20 µm | 14 | EUR | A | 4016203203199 | 0.03 | 0 | Kg | SZT
20409 | Złączki zaciskowe uniwersalne 8/10/12 mm do przyłącza GW G3/8'' | 2.1 | EUR | A | 4016203204097 | 0.03 | 0 | Kg | SZT
20422 | Uszczelka toroidalna do naczynia filtra olejowego | 0.55 | EUR | A | 4016203204226 | 0.01 | 0 | Kg | SZT
20425 | Filtr olejowy dwururowy Z 500 St, z wkładem stalowym, 220 l/h | 45 | EUR | A | 4016203204257 | 0.59 | 0 | Kg | SZT
20428 | Filtr olejowy dwururowy Z 500 Fi, z wkładem filcowym, 200 l/h | 45 | EUR | A | 4016203204288 | 0.85 | 0 | Kg | SZT
20429 | Filtr olejowy dwururowy Z 500 Si, z wkładem plastikowym, 200 l/h | 45 | EUR | A | 5902510002121 | 0.86 | 0 | Kg | SZT
20430 | Zamknięcie wlewu szybkozłączne GWG, GW G2'', z wtyczką do czujnika wartości granicznej | 31.9 | EUR | A | 4016203204301 | 0.46 | 0 | Kg | SZT
20440 | Zamknięcie wlewu szybkozłączne K, GW G2'' | 25 | EUR | A | 4016203204400 | 0.4 | 0 | Kg | SZT
20445 | Zamknięcie wlewu, GW G2'' x G2 1/2'' | 10.6 | EUR | A | 4016203204455 | 0.33 | 0 | Kg | SZT
20450 | Kołpak odpowietrzający z tworzywa sztucznego, mocowany na wcisk, 1 1/2" | 3.55 | EUR | A | 4016203204509 | 0.03 | 0 | Kg | SZT
20455 | Kołpak odpowietrzający metalowy, GW G1 1/2" | 6.05 | EUR | A | 4016203204554 | 0.15 | 0 | Kg | SZT
20460 | Kołpak odpowietrzający z tworzywa sztucznego, mocowany na wcisk, 2" | 3.3 | EUR | A | 4016203204608 | 0.04 | 0 | Kg | SZT
20463 | Kołpak odpowietrzający metalowy, GW G2" | 6.85 | EUR | A | 4016203204639 | 0.2 | 0 | Kg | SZT
20464 | Zamknięcie rury do sondowania, GW G1'' x GW G1 1/4'' | 5.8 | EUR | A | 4016203204646 | 0.1 | 0 | Kg | SZT
20466 | Nadciśnieniowy kołpak bezpieczeństwa, G1 1/2'', 25 mbar | 14.3 | EUR | A | 4016203204660 | 0.1 | 0 | Kg | SZT
20475 | Cięgno bezpieczeństwa, 10 m | 18 | EUR | A | 4016203204752 | 0.4 | 0.47 | Kg | SZT
20480 | Filtr olejowy dwururowy Z 1/2 - 500 Si, z wkładem plastikowym, 310 l/h | 52.5 | EUR | A | 4016203204806 | 0.82 | 0 | Kg | SZT
20482 | Filtr olejowy dwururowy Z 1/2 - 500 St, z wkładem stalowym, 500 l/h | 52.5 | EUR | A | 4016203204820 | 0.79 | 0 | Kg | SZT
20485 | Filtr olejowy jednorurowy V 1/2 - 500 Si, z wkładem plastikowym, 390 l/h | 43.25 | EUR | A | 4016203204851 | 0.7 | 0 | Kg | SZT
20487 | Filtr olejowy jednorurowy V 1/2 - 500 St, z wkładem stalowym, 500 l/h | 43.25 | EUR | A | 4016203204875 | 0.65 | 0.7 | Kg | SZT
20625 | Uniwersalny zespół poboru oleju, kołnierz DN50, 1,76 m | 23.25 | EUR | A | 4016203206251 | 0.34 | 0 | Kg | SZT
20626 | Rozszerzenie pakietu o dodatkowy zespół poboru z kołnierzem DN50, 1,76 m | 12.65 | EUR | A | 4016203206268 | 0.34 | 0 | Kg | SZT
20627 | Uniwersalny zespół poboru oleju, G2'', 1,76 m | 21.4 | EUR | A | 4016203206275 | 0.34 | 0 | Kg | SZT
20628 | Rozszerzenie pakietu o dodatkowy zespół poboru z przyłączem gwintowanym G2", 1,76 m | 11.4 | EUR | A | 4016203206282 | 0.5 | 0 | Kg | SZT
20696 | Przewód pomiarowy o długości 20 m do sondy Pneumofix | 20.4 | EUR | C | 4016203206961 | 0.81 | 0.9 | Kg | SZT
20800 | Kompensator ciśnienia oleju DAE, 2x GW G3/8'' | 131.6 | EUR | A | 4016203208002 | 0.51 | 0 | Kg | SZT
20899 | Komplet redukcyjny na wcisk, do zbiornika oleju,fi83 mm x GW G1 1/2'', G1 1/2'' x GW G1'' | 9.05 | EUR | A | 4016203208996 | 0.06 | 0.12 | Kg | SZT
20900 | Redukcja na wcisk, do zbiornika oleju,fi83 mm x GW G1 1/2'' | 6.05 | EUR | A | 4016203209009 | 0.02 | 0 | Kg | SZT
20903 | Redukcja do zbiornika oleju, z tworzywa sztucznego, G2"x GW G1 1/2" | 2.3 | EUR | A | 4016203209030 | 0.03 | 0 | Kg | SZT
20905 | Redukcja do zbiornika oleju, z tworzywa sztucznego, G1 1/2" x GW G1 " | 4.25 | EUR | A | 4016203209054 | 0.04 | 0 | Kg | SZT
21010 | Zespół poboru oleju Euroflex TH z taśmą grzewczą dł. 5 m | 361.1 | EUR | A | 4016203210104 | 1.79 | 2.15 | Kg | SZT
21011 | Zespół poboru oleju Euroflex TH z taśmą grzewczą dł. 7,5 m | 492.5 | EUR | A | 4016203210111 | 2.15 | 2.65 | Kg | SZT
21211 | Przełącznik poziomu SMMR02, sonda giętka | 326.4 | EUR | D |  | 0 | 0 | Kg | SZT
28000 | Pneumatyczny przyrząd Unitop 3000, do pomiaru poziomu cieczy, 900÷3000 mm | 88.75 | EUR | A | 4016203280008 | 0.81 | 0 | Kg | SZT
28040 | Pneumatyczny przyrząd Unitop AdBlue, do pomiaru poziomu cieczy, 700÷2300 mm, zestaw z sondą Pneumofix | 118.3 | EUR | C | 4016203280404 | 1.46 | 1.9 | Kg | SZT
40052 | Wtyczka do czujnika wartości granicznej, z tworzywa o podwyższonej wytrzymałości, żółta | 12.6 | EUR | E | 4016203400529 | 0.11 | 0 | Kg | SZT
40539 | Zestaw montażowy zbiorników dodatkowych do detektora LAG | 19.5 | EUR | D | 4016203405395 | 0.45 | 0 | Kg | SZT
40540 | Zestaw montażowy do detektora LAG | 29.7 | EUR | D | 4016203405401 | 1.37 | 1.4 | Kg | SZT
40731 | Zbiornik dodatkowy do detektora LAG | 37.1 | EUR | D | 4016203407313 | 0.89 | 0 | Kg | SZT
42212 | Zawór bezpieczeństwa do elektrycznych podgrzewaczy wody AF4, 6,7 bar, G1/2" x Rp1/2" | 5.3 | EUR | E | 4016203422125 | 0.09 | 0.11 | Kg | SZT
42234 | Zawór bezpieczeństwa do elektrycznych podgrzewaczy wody AF8, 6,7 bar, G3/4" x Rp3/4" | 7.25 | EUR | E | 4016203422347 | 0.14 | 0.15 | Kg | SZT
42294 | Miarkownik ciągu FR1, zakres regulacji 30÷90°C, G3/4" | 37.65 | EUR | E | 5902510002077 | 0.14 | 0.19 | Kg | SZT
42300 | Elektromechaniczny czujnik niskiego poziomu wody WMS-WP6, z blokadą | 194 | EUR | B | 5902510002084 | 1.88 | 2.47 | Kg | SZT
42305 | Elektromechaniczny czujnik niskiego poziomu wody WMS-WP6, bez blokady | 194 | EUR | B | 4016203423054 | 2.91 | 3.4 | Kg | SZT
42330 | Zawór bezpieczeństwa do instalacji solarnych MSS, 6 bar, Rp1/2" x Rp3/4" | 7.55 | EUR | A | 5902510001919 | 0.15 | 0.16 | Kg | SZT
42332 | Zawór bezpieczeństwa do instalacji solarnych MSS, 6 bar, Rp3/4" x Rp1" | 8.75 | EUR | A | 5902510001902 | 0.14 | 0.15 | Kg | SZT
42353 | Elektroniczny czujnik niskiego poziomu wody WMS 2-1, z blokadą | 199.5 | EUR | B | 4016203423535 | 1.85 | 2.5 | Kg | SZT
42354 | Elektroniczny czujnik niskiego poziomu wody WMS 3-1, bez blokady | 201.5 | EUR | B | 4016203423542 | 1.84 | 2.2 | Kg | SZT
42360 | Zawór bezpieczeństwa do c.o. MS, 1,5 bar, Rp3/4" x Rp1" | 7.55 | EUR | A | 5902510001926 | 0.16 | 0.18 | Kg | SZT
42375 | Zawór bezpieczeństwa do c.o. MS, 2 bar, Rp1/2" x Rp3/4" | 6.65 | EUR | A | 5902510001940 | 0.14 | 0.16 | Kg | SZT
42376 | Zawór bezpieczeństwa do c.o. MS, 1,5 bar, Rp1/2" x Rp3/4" | 6.65 | EUR | A | 5902510001957 | 0.14 | 0.15 | Kg | SZT
42379 | Zawór upustowy różnicy ciśnień DU z nastawą, kątowy, 0,1÷0,5 bar, GW G3/4" | 23.6 | EUR | A | 5902510002060 | 0.21 | 0 | Kg | SZT
42384 | Zawór upustowy różnicy ciśnień DU z nastawą, prosty, 0,1÷0,5 bar, GW G3/4" | 23.85 | EUR | A | 4016203423849 | 0.26 | 0.27 | Kg | SZT
42385 | Zawór bezpieczeństwa do c.o. MS, 2,5 bar, Rp1/2" x Rp3/4" | 6.4 | EUR | A | 5902510001964 | 0.14 | 0.16 | Kg | SZT
42386 | Zawór bezpieczeństwa do c.o. MS, 2,5 bar, Rp3/4" x Rp1" | 7.55 | EUR | A | 5902510001988 | 0.17 | 0.18 | Kg | SZT
42390 | Zawór bezpieczeństwa do c.o. MS, 3 bar, Rp1/2" x Rp3/4" | 6.7 | EUR | A | 5902510001971 | 0.14 | 0.16 | Kg | SZT
42391 | Zawór bezpieczeństwa do c.o. MS, 3 bar, Rp3/4" x Rp1" | 7.55 | EUR | A | 5902510001995 | 0.17 | 0.18 | Kg | SZT
42392 | Zawór bezpieczeństwa do c.o. MS, 6 bar, Rp1/2" x Rp3/4" | 6.25 | EUR | A | 5902510001933 | 0.15 | 0.16 | Kg | SZT
42405 | Zawór do automatycznego napełniania instalacji FA, 0,5÷3,0 bar, GW G1/2", przyłącze do manometru | 49.9 | EUR | A | 4016203424051 | 0.87 | 0 | Kg | SZT
42406 | Zawór do automatycznego napełniania instalacji FAM, 0,5÷3,0 bar, GW G1/2", z manometrem | 57.1 | EUR | A | 5902510002091 | 0.95 | 0.97 | Kg | SZT
42407 | Zawór do napełniania i opróżniania instalacji KFE, G1/2", niklowany | 5.9 | EUR | A | 5902510002992 | 0.14 | 0.15 | Kg | SZT
42410 | Zawór do napełniania i opróżniania instalacji KFE, G1/2" | 5.5 | EUR | A | 4016203424105 | 0.13 | 0 | Kg | SZT
42421 | Zawór bezpieczeństwa do zasobników c.w.u. MSW, 6 bar, Rp1/2" x Rp3/4" | 7.55 | EUR | A | 5902510002008 | 0.15 | 0.16 | Kg | SZT
42422 | Zawór bezpieczeństwa do zasobników c.w.u. MSW, 8 bar, Rp1/2" x Rp3/4" | 7.55 | EUR | A | 5902510002015 | 0.15 | 0.16 | Kg | SZT
42423 | Zawór bezpieczeństwa do zasobników c.w.u. MSW, 10 bar, Rp1/2" x Rp3/4" | 7.55 | EUR | A | 5902510002022 | 0.15 | 0.16 | Kg | SZT
42425 | Zawór bezpieczeństwa do zasobników c.w.u. MSW, 6 bar, Rp3/4" x Rp1" | 8.75 | EUR | A | 5902510002039 | 0.17 | 0.19 | Kg | SZT
42426 | Zawór bezpieczeństwa do zasobników c.w.u. MSW, 8 bar, Rp3/4" x Rp1" | 8.75 | EUR | A | 5902510002046 | 0.17 | 0.19 | Kg | SZT
42427 | Zawór bezpieczeństwa do zasobników c.w.u. MSW, 10 bar, Rp3/4" x Rp1" | 8.75 | EUR | A | 5902510002053 | 0.18 | 0.19 | Kg | SZT
42500 | Zawór bezpieczeństwa do c.o. MS z wyjściem na manometr GW G1/4", 1,5 bar, Rp1/2" x Rp3/4" | 7.15 | EUR | E | 5902510002633 | 0.14 | 0.15 | Kg | SZT
42501 | Zawór bezpieczeństwa do c.o. MS z wyjściem na manometr GW G1/4", 2 bar, Rp1/2" x Rp3/4" | 6.2 | EUR | E | 5907718979725 | 0.15 | 0 | Kg | SZT
42502 | Zawór bezpieczeństwa do c.o. MS z wyjściem na manometr GW G1/4", 2,5 bar, Rp1/2" x Rp3/4" | 6.3 | EUR | E | 5907718979732 | 0.18 | 0 | Kg | SZT
42503 | Zawór bezpieczeństwa do c.o. MS z wyjściem na manometr GW G1/4", 3 bar, Rp1/2" x Rp3/4" | 6.4 | EUR | E | 5907718979749 | 0.16 | 0.17 | Kg | SZT
42510 | Zawór bezpieczeństwa do c.o. MS z wyjściem na manometr GW G1/4", 1,5 bar, G1/2" x Rp1/2" | 8.4 | EUR | E | 5902510002596 | 0 | 0 | Kg | SZT
42511 | Zawór bezpieczeństwa do c.o. MS z wyjściem na manometr GW G1/4", 2 bar, G1/2" x Rp1/2" | 7.15 | EUR | E | 5902510002602 | 0 | 0 | Kg | SZT
42512 | Zawór bezpieczeństwa do c.o. MS z wyjściem na manometr GW G1/4", 2,5 bar, G1/2" x Rp1/2" | 8.1 | EUR | E | 5902510002619 | 0.13 | 0.15 | Kg | SZT
42513 | Zawór bezpieczeństwa do c.o. MS z wyjściem na manometr GW G1/4", 3 bar, G1/2" x Rp 1/2" | 6.2 | EUR | E | 5902510002626 | 0.15 | 0 | Kg | SZT
42520 | Zawór bezpieczeństwa do c.o. MS, 1,5 bar, G1/2" x Rp3/4" | 8.4 | EUR | E | 5902510002640 | 0.13 | 0.15 | Kg | SZT
42521 | Zawór bezpieczeństwa do c.o. MS, 2 bar, G1/2" x Rp3/4" | 6.5 | EUR | E | 5902510002657 | 0.13 | 0.15 | Kg | SZT
42522 | Zawór bezpieczeństwa do c.o. MS, 2,5 bar, G1/2" x Rp3/4" | 6.5 | EUR | E | 5902510002664 | 0.14 | 0.15 | Kg | SZT
42523 | Zawór bezpieczeństwa do c.o. MS, 3 bar, G1/2" x Rp3/4" | 6.5 | EUR | E | 5902510002671 | 0.16 | 0.17 | Kg | SZT
42739 | Urządzenie do automatycznego płukania wstecznego RA 01 do HWSC | 210 | EUR | C | 4016203427397 | 0.74 | 0 | Kg | SZT
42755 | Centrala wody użytkowej HWSC | 475 | EUR | C | 4016203427557 | 10.8 | 12 | Kg | SZT
42758 | Zestaw dodatkowego wyjścia do HWSC, GW G3/4" | 55.6 | EUR | C | 4016203427588 | 0.85 | 0 | Kg | SZT
43404 | Detektor wycieku LAG 14 ER, do metody mokrej | 211 | EUR | D | 4016203434043 | 1.47 | 1.93 | Kg | SZT
43645 | Koncentrat w płynie do monitoringu szczelności, do detektora LAG | 37.1 | EUR | D | 4016203436450 | 4.98 | 5.2 | Kg | SZT
43646 | Bariera cieczy do zamontowania na przewodzie ciśnieniowym | 15.6 | EUR | D | 4016203436467 | 0.14 | 0.19 | Kg | SZT
43662 | Wąż ciśnieniowy do detektora wycieków, PCV, 6 x 2 mm, 100 m, czerwony | 64.55 | EUR | D | 4016203436627 | 6.4 | 7.2 | Kg | SZT
43663 | Wąż ciśnieniowy do detektora wycieków, PCV, 6 x 2 mm, 100 m, zielony | 64.6 | EUR | D | 4016203436634 | 6 | 6.8 | Kg | SZT
43664 | Wąż ciśnieniowy do detektora wycieków, PCV, 6 x 2 mm, 100 m, przeźroczysty | 64.6 | EUR | D | 4016203436641 | 6.4 | 6.8 | Kg | SZT
43688 | Filtr powietrza osuszjący TF 200 | 121.7 | EUR | D | 4016203436887 | 0.3 | 0 | Kg | SZT
43698 | Króciec przyłączeniowy 1'' z końcówką do węża stopniowaną 6/4 mm | 17.25 | EUR | D | 4016203436986 | 0.11 | 0 | Kg | SZT
43750 | Podciśnieniowy detektor wycieku EUROV AC HV, 230 V AC | 256 | EUR | D | 4016203437501 | 1.47 | 1.51 | Kg | SZT
43796 | Nadciśnieniowy detektor wycieku EUROPRESS, obudowa ogrzewana, sygnalizator akustyczny HPW2 | 863.2 | EUR | D | 4016203437969 | 1.3 | 1.56 | Kg | SZT
44490 | Termistorowy detektor wycieku wody i oleju OWWG3 z funkcją wyłączania palnika | 211.15 | EUR | C | 4016203444905 | 1.04 | 1.26 | Kg | SZT
44502 | Optoelektroniczny detektor wycieku oleju OM5 | 131.85 | EUR | C | 4016203445025 | 0.45 | 0 | Kg | SZT
44503 | Optoelektroniczna sonda do urządzenia OM/WM5, 10 m | 27.55 | EUR | C | 5902510002107 | 0.21 | 0.3 | Kg | SZT
44510 | Termistorowy detektor wycieku wody i oleju OWWG3 | 159.1 | EUR | C | 4016203445100 | 0.91 | 0.96 | Kg | SZT
45100 | Termistorowy czujnik wartości granicznej GWG 12 K/1, 360 mm, G1", kabel 1,5 m, wtyczka żółta | 24.4 | EUR | D |  | 0 | 0 | Kg | SZT
45102 | Termistorowy czujnik wartości granicznej GWG 12 K/1, 480 mm, G1", kabel 1,6 m, wtyczka szara | 17.95 | EUR | D |  | 0 | 0 | Kg | SZT
45105 | Termistorowy czujnik wartości granicznej GWG 12 K/1, 360 mm, G1", kabel 1,5 m, wtyczka szara | 18.35 | EUR | D | 4016203451057 | 0 | 0 | Kg | SZT
45160 | Termistorowy czujnik wartości granicznej GWG 12 K/1, 360 mm, G1", kabel 5 m, wtyczka żółta | 25.9 | EUR | D | 4016203451606 | 0 | 0 | Kg | SZT
45165 | Termistorowy czujnik wartości granicznej GWG 12 K/1, 360 mm, G1", kabel 5 m, wtyczka szara | 21.7 | EUR | D | 4016203451651 | 0.68 | 0 | Kg | SZT
45311 | Czujnik wartości granicznej GWG12K/MT z przyrządem do pomiaru poziomu MT-Profil R | 140.75 | EUR | D | 4016203453112 | #N/A | #N/A | Kg | SZT
46115 | Termistorowy czujnik wartości granicznej GWG 23-Ro, 400 mm, wtyczka żółta | 42.5 | EUR | D | 4016203461155 | 0 | 0 | Kg | SZT
46116 | Termistorowy czujnik wartości granicznej GWG 23-Ro, 700 mm, wtyczka żółta | 44.85 | EUR | D | 4016203461162 | 0.93 | 1.09 | Kg | SZT
46117 | Termistorowy czujnik wartości granicznej GWG 23-Ro, 1000 mm, wtyczka żółta | 48.45 | EUR | D | 4016203461179 | 0 | 0 | Kg | SZT
52150 | Hydrostatyczny przyrząd do pomiaru poziomu cieczy DIT 10, 3,6 V, sonda 6 m | 348.85 | EUR | D | 4016203521507 | 0.96 | 0 | Kg | SZT
52151 | Hydrostatyczny przyrząd do pomiaru poziomu cieczy TankControl 10, 230 V AC, sonda 6 m | 561 | EUR | D | 4016203521514 | 1.75 | 2 | Kg | SZT
52200 | Ultradźwiękowy przyrząd do pomiaru poziomu cieczy TankAlert | 144.85 | EUR | D | 0 | 0.36 | 0.54 | Kg | SZT
53204 | Sonda termistorowa typ 937 do sterownika RG 210 | 30.6 | EUR | C | 4016203532046 | 0.18 | 0 | Kg | SZT
53206 | Sterownik poziomu napełnienia RG210 | 153 | EUR | C | 4016203532060 | 0.58 | 0 | Kg | SZT
53399 | Sonda ES8 do sygnalizacji maksymalnej warstwy osadów na dnie separatora | 500 | EUR | D |  | 0 | 0 | Kg | SZT
53410 | Urządzenie alarmujące do separatora oleju i benzyny WGA 01 z sondą ES4 | 694.2 | EUR | D | 4016203534101 | 1.05 | 1.19 | Kg | SZT
53418 | Sonda ES4 - do sygnalizacji przekroczenia maksymalnej grubości warstwy oddzielonej | 254.9 | EUR | D | 4016203534187 | 0.37 | 0.38 | Kg | SZT
53419 | Sonda R6 - do sygnalizacji poziomu maksymalnego spiętrzenia | 247.05 | EUR | D | 4016203534194 | 0.39 | 0 | Kg | SZT
55080 | Bezprzewodowy czujnik detekcji wycieku ECO | 99 | EUR | C | 4016203550804 | 0.08 | 0.12 | Kg | SZT
61020 | Sygnalizator optyczno-akustyczny WLH1 | 118.7 | EUR | C | 4016203610201 | 0.45 | 0 | Kg | SZT
62005 | Zestaw startowy do bezprzewodowej detekcji wycieku WaterControl, GW G1", 2 czujniki ECO | 416 | EUR | C | 4016203620057 | 1.7 | 2.42 | Kg | SZT
62006 | Zestaw startowy do bezprzewodowej detekcji wycieku WaterControl, GW G3/4", 2 czujniki ECO | 410 | EUR | C | 4016203620064 | 1.7 | 2.42 | Kg | SZT
63011 | Kurek manometryczny 2-drogowy, GW G1/4" x G1/4", PN6 | 13.4 | EUR | A | 4016203630117 | 0.07 | 0.12 | Kg | SZT
63012 | Kurek manometryczny 2-drogowy, GW G3/8" x G3/8", PN16 | 18.15 | EUR | A | 4016203630124 | 0.1 | 0 | Kg | SZT
63031 | Kurek manometryczny 2-drogowy z przyciskiem, 2x GW G1/2", MOP 5, niklowany | 16.1 | EUR | A | 4016203630315 | 0.26 | 0 | Kg | SZT
63041 | Kurek manometryczny 3-drogowy, G1/2" x mufa GW G1/2", kontrolne M20x1,5 mm, PN250 | 38.3 | EUR | A | 4016203630414 | 0.73 | 0 | Kg | SZT
63003 | Kurek manometryczny przelotowy, 2 x GW G1/2", PN 16 | 17.8 | EUR | A | 4016203630032 | 0.24 |  | Kg | SZT
63003L | Kurek manometryczny przelotowy, 2 x GW G1/2", PN 4 | 10.45 | EUR | A | 4049827059293 | 0.17 | 0.18 | Kg | SZT
63054 | Redukcja do manometru, GW G1/4" x G1/2" | 7.45 | EUR | A | 4016203630544 | 0 | 0 | Kg | SZT
63058 | Redukcja do manometru, GW G1/2 x G1/4" | 11.35 | EUR | A | 4016203630582 | 0.11 | 0 | Kg | SZT
63074 | Zawór absorbujący uderzenia hydrauliczne, GW G1/2" x G1/2", PN400 | 21.4 | EUR | A | 4016203630742 | 0 | 0 | Kg | SZT
63092 | Kurek manometryczny 2-drogowy, G1/2" x mufa GW G1/2", PN250 | 30.85 | EUR | A | 4016203630926 | 0.58 | 0 | Kg | SZT
63122 | Manometr grzewczy RF 50 rad,fi50 mm, 0÷6 bar, G1/4'' rad, kl. 2,5 | 5.1 | EUR | A | 4016203631220 | 0.07 | 0.07 | Kg | SZT
63123 | Manometr grzewczy RF 50 rad, fi50 mm, 0÷10 bar, G1/4'' rad, kl. 2,5 | 5.1 | EUR | A | 4016203631237 | 0.08 | 0.12 | Kg | SZT
63124 | Manometr grzewczy RF 50 rad,fi50 mm, 0÷16 bar, G1/4'' rad, kl. 2,5 | 5.1 | EUR | A | 4016203631244 | 0.08 | 0.12 | Kg | SZT
63127 | Manometr grzewczy RF 50 ax,fi50 mm, 0÷6 bar, G1/4'' ax, kl. 2,5 | 5.1 | EUR | A | 4016203631275 | 0.08 | 0.12 | Kg | SZT
63128 | Manometr grzewczy RF 50 ax,fi50 mm, 0÷10 bar, G1/4'' ax, kl. 2,5 | 5.1 | EUR | A | 4016203631282 | 0.08 | 0.12 | Kg | SZT
63129 | Manometr grzewczy RF 50 ax,fi50 mm, 0÷16 bar, G1/4'' ax, kl. 2,5 | 5.1 | EUR | A | 4016203631299 | 0.08 | 0.12 | Kg | SZT
63155 | Redukcja do manometru GW G1/2" - M20x1,5 mm | 17.85 | EUR | A | 4016203631558 | 0.13 | 0 | Kg | SZT
63156 | Redukcja do manometru G1/2" - GW M 20x1,5 mm | 23.65 | EUR | A | 4016203631565 | 0.13 | 0 | Kg | SZT
63281 | Hydromanometr HY 100 rad,fi100 mm, 0÷0,6 bar, G1/2'' rad, kl. 2,5 | 12.8 | EUR | A | 4016203632814 | 0.19 | 0 | Kg | SZT
63282 | Hydromanometr HY 100 rad,fi100 mm, 0÷1 bar, G1/2'' rad, kl. 2,5 | 12.8 | EUR | A | 4016203632821 | 0.13 | 0 | Kg | SZT
63283 | Hydromanometr HY 100 rad,fi100 mm, 0÷1,6 bar, G1/2'' rad, kl. 2,5 | 12.8 | EUR | A | 4016203632838 | 0.13 | 0 | Kg | SZT
63284 | Hydromanometr HY 100 rad,fi100 mm, 0÷2,5 bar, G1/2'' rad, kl. 2,5 | 12.8 | EUR | A | 4016203632845 | 0.13 | 0 | Kg | SZT
63285 | Hydromanometr HY 100 rad,fi100 mm, 0÷4 bar, G1/2'' rad, kl. 2,5 | 12.8 | EUR | A | 4016203632852 | 0.13 | 0 | Kg | SZT
63286 | Hydromanometr HY 100 rad,fi100 mm, 0÷6 bar, G1/2'' rad, kl. 2,5 | 12.8 | EUR | A | 4016203632869 | 0.13 | 0 | Kg | SZT
63287 | Hydromanometr HY 100 rad,fi100 mm, 0÷10 bar, G1/2'' rad, kl. 2,5 | 12.8 | EUR | A | 4016203632876 | 0.13 | 0 | Kg | SZT
63311 | Termohydrometr TH 80 ax,fi80 mm, 0÷6 mH2O, 20÷120°C, G1/4'' ax, kl. 2,5 | 16.8 | EUR | A | 4016203633118 | 0.21 | 0 | Kg | SZT
63312 | Termohydrometr TH 80 ax,fi80 mm, 0÷10 mH2O, 20÷120°C, G1/4'' ax, kl. 2,5 | 15.85 | EUR | A | 4016203633125 | 0.21 | 0 | Kg | SZT
63313 | Termohydrometr TH 80 ax,fi80 mm, 0÷16 mH2O, 20÷120°C, G1/4'' ax, kl. 2,5 | 15.85 | EUR | A | 4016203633132 | 0.21 | 0 | Kg | SZT
63314 | Termohydrometr TH 80 ax,fi80 mm, 0÷25 mH2O, 20÷120°C, G1/4'' ax, kl. 2,5 | 15.85 | EUR | A | 4016203633149 | 0.21 | 0 | Kg | SZT
63315 | Termohydrometr TH 80 ax,fi80 mm, 0÷40 mH2O, 20÷120°C, G1/4'' ax, kl. 2,5 | 15.85 | EUR | A | 4016203633156 | 0.21 | 0 | Kg | SZT
63316 | Termohydrometr TH 80 ax,fi80 mm, 0÷60 mH2O, 20÷120°C, G1/4'' ax, kl. 2,5 | 15.85 | EUR | A | 4016203633163 | 0.21 | 0 | Kg | SZT
63318 | Termomanometr TM 63 ax,fi63 mm, 0÷4 bar, 20÷120°C, G1/4'' ax, kl. 2,5 | 17.25 | EUR | A | 4016203633187 | 0.17 | 0.25 | Kg | SZT
63337 | Termomanometr TM 80 rad,fi80 mm, 0÷4 bar, 20÷120°C, G1/4'' rad, kl. 2,5 | 17.25 | EUR | A | 5902510002718 | 0.22 | 0.25 | Kg | SZT
63338 | Termomanometr TM 80 rad,fi80 mm, 0÷6 bar, 20÷120°C, G1/4'' rad, kl. 2,5 | 17.25 | EUR | A | 4016203633385 | 0.22 | 0.25 | Kg | SZT
63339 | Termomanometr TM 80 rad,fi80 mm, 0÷10 bar, 20÷120°C, G1/4'' rad, kl. 2,5 | 17.25 | EUR | A | 4016203633392 | 0.22 | 0.25 | Kg | SZT
63341 | Termomanometr TM 80 ax,fi80 mm, 0÷4 bar, 20÷120°C, G1/4'' ax, kl. 2,5 | 17.25 | EUR | A | 5907516805653 | 0.19 | 0 | Kg | SZT
63342 | Termomanometr TM 80 ax,fi80 mm, 0÷6 bar, 20÷120°C, G1/4'' ax, kl. 2,5 | 17.25 | EUR | A | 5902510002572 | 0.23 | 0.23 | Kg | SZT
63343 | Termomanometr TM 80ax,fi80 mm, 0÷10 bar, 20÷120°C, G1/4'' ax, kl. 2,5 | 17.25 | EUR | A | 5902510002589 | 0.23 | 0 | Kg | SZT
63501 | Manometr grzewczy RF 63 rad,fi63 mm, -1÷0 bar, G1/4'' rad, kl. 2,5 | 6 | EUR | A | 4016203635013 | 0.1 | 0 | Kg | SZT
63511 | Manometr grzewczy RF 63 rad,fi63 mm, 0÷2,5 bar, G1/4'' rad, kl. 2,5 | 5.3 | EUR | A | 5907516805196 | 0.1 | 0 | Kg | SZT
63512 | Manometr grzewczy RF 63 rad,fi63 mm, 0÷4 bar, G1/4'' rad, kl. 2,5 | 5.3 | EUR | A | 5907516805202 | 0.1 | 0.1 | Kg | SZT
63513 | Manometr grzewczy RF 63 rad,fi63 mm, 0÷6 bar, G1/4'' rad, kl. 2,5 | 5.3 | EUR | A | 5907516805219 | 0.1 | 0.1 | Kg | SZT
63514 | Manometr grzewczy RF 63 rad,fi63 mm, 0÷10 bar, G1/4'' rad, kl. 2,5 | 5.3 | EUR | A | 5907516805226 | 0.1 | 0 | Kg | SZT
63515 | Manometr grzewczy RF 63 rad,fi63 mm, 0÷16 bar, G1/4'' rad, kl. 2,5 | 5.3 | EUR | A | 5907516805233 | 0.1 | 0 | Kg | SZT
63536 | Manometr grzewczy RF 63 ax,fi63 mm, 0÷2,5 bar, G1/4'' ax, kl. 2,5 | 7.35 | EUR | A | 5907516805257 | 0.09 | 0.12 | Kg | SZT
63537 | Manometr grzewczy RF 63 ax,fi63 mm, 0÷4 bar, G1/4'' ax, kl. 2,5 | 5.3 | EUR | A | 5907516805264 | 0.09 | 0.12 | Kg | SZT
63538 | Manometr grzewczy RF 63 ax,fi63 mm, 0÷6 bar, G1/4'' ax, kl. 2,5 | 5.3 | EUR | A | 5907516805271 | 0.09 | 0.12 | Kg | SZT
63539 | Manometr grzewczy RF 63 ax,fi63 mm, 0÷10 bar, G1/4'' ax, kl. 2,5 | 5.3 | EUR | A | 5907516805288 | 0.09 | 0.12 | Kg | SZT
63540 | Manometr grzewczy RF 63 ax,fi63 mm, 0÷16 bar, G1/4'' ax, kl. 2,5 | 5.3 | EUR | A | 5907516805295 | 0.09 | 0.12 | Kg | SZT
63551 | Manometr grzewczy RF 80 rad,fi80 mm, -1÷0 bar, G1/2'' rad, kl. 2,5 | 10.4 | EUR | A | 4016203635518 | 0.19 | 0.26 | Kg | SZT
63559 | Manometr grzewczy RF 80 rad,fi80 mm, 0÷1 bar, G1/2'' rad, kl. 2,5 | 10.4 | EUR | A | 4016203635594 | 0.18 | 0 | Kg | SZT
63560 | Manometr grzewczy RF 80 rad,fi80 mm, 0÷1,6 bar, G1/2'' rad, kl. 2,5 | 10.4 | EUR | A | 4016203635600 | 0.19 | 0 | Kg | SZT
63561 | Manometr grzewczy RF 80 rad,fi80 mm, 0÷2,5 bar, G1/2'' rad, kl. 2,5 | 10.4 | EUR | A | 5907516805318 | 0.19 | 0 | Kg | SZT
63562 | Manometr grzewczy RF 80 rad,fi80 mm, 0÷4 bar, G1/2'' rad, kl. 2,5 | 10.4 | EUR | A | 5907516805325 | 0.16 | 0.17 | Kg | SZT
63563 | Manometr grzewczy RF 80 rad,fi80 mm, 0÷6 bar, G1/2'' rad, kl. 2,5 | 10.4 | EUR | A | 5907516805332 | 0.14 | 0.16 | Kg | SZT
63564 | Manometr grzewczy RF 80 rad,fi80 mm, 0÷10 bar, G1/2'' rad, kl. 2,5 | 10.4 | EUR | A | 5907516805349 | 0.2 | 0 | Kg | SZT
63565 | Manometr grzewczy RF 80 rad,fi80 mm, 0÷16 bar, G1/2'' rad, kl. 2,5 | 10.4 | EUR | A | 5907516805356 | 0.19 | 0 | Kg | SZT
63566 | Manometr grzewczy RF 80 rad,fi80 mm, 0÷25 bar, G1/2'' rad, kl. 2,5 | 10.4 | EUR | A | 4016203635662 | 0.2 | 0 | Kg | SZT
63570 | Hydromanometr HY 80 rad,fi80 mm, 0÷1 bar, G1/2'' rad, kl. 2,5 | 10.3 | EUR | A | 4016203635709 | 0.2 | 0 | Kg | SZT
63571 | Hydromanometr HY 80 rad,fi80 mm, 0÷1,6 bar, G1/2'' rad, kl. 2,5 | 10.4 | EUR | A | 4016203635716 | 0.2 | 0 | Kg | SZT
63573 | Hydromanometr HY 80 rad,fi80 mm, 0÷4 bar, G1/2'' rad, kl. 2,5 | 10.4 | EUR | A | 4016203635730 | 0.2 | 0 | Kg | SZT
63574 | Hydromanometr HY 80 rad,fi80 mm, 0÷6 bar, G1/2'' rad, kl. 2,5 | 10.4 | EUR | A | 4016203635747 | 0.2 | 0 | Kg | SZT
63575 | Hydromanometr HY 80 rad,fi80 mm, 0÷10 bar, G1/2'' rad, kl. 2,5 | 10.4 | EUR | A | 4016203635754 | 0.2 | 0 | Kg | SZT
63601 | Manometr grzewczy RF 100 rad,fi100 mm, -1÷0 bar, G1/2'' rad, kl. 2,5 | 11.7 | EUR | A | 4016203636010 | 0.23 | 0.3 | Kg | SZT
63609 | Manometr grzewczy RF 100 rad,fi100 mm, 0÷1 bar, G1/2'' rad, kl. 2,5 | 11.7 | EUR | A | 4016203636096 | 0.52 | 0 | Kg | SZT
63610 | Manometr grzewczy RF 100 rad,fi100 mm, 0÷1,6 bar, G1/2'' rad, kl. 2,5 | 11.7 | EUR | A | 5907516805370 | 0.23 | 0 | Kg | SZT
63611 | Manometr grzewczy RF 100 rad,fi100 mm, 0÷2,5 bar, G1/2'' rad, kl. 2,5 | 11.7 | EUR | A | 5907516805387 | 0.25 | 0 | Kg | SZT
63612 | Manometr grzewczy RF 100 rad,fi100 mm, 0÷4 bar, G1/2'' rad, kl. 2,5 | 11.7 | EUR | A | 5907516805394 | 0.25 | 0 | Kg | SZT
63613 | Manometr grzewczy RF 100 rad,fi100 mm, 0÷6 bar, G1/2'' rad, kl. 2,5 | 11.7 | EUR | A | 5907516805400 | 0.25 | 0 | Kg | SZT
63614 | Manometr grzewczy RF 100 rad,fi100 mm, 0÷10 bar, G1/2'' rad, kl. 2,5 | 11.7 | EUR | A | 5907516805417 | 0.22 | 0 | Kg | SZT
63615 | Manometr grzewczy RF 100 rad,fi100 mm, 0÷16 bar, G1/2'' rad, kl. 2,5 | 11.7 | EUR | A | 5907516805424 | 0.25 | 0 | Kg | SZT
63616 | Manometr grzewczy RF 100 rad,fi100 mm, 0÷25 bar, G1/2'' rad, kl. 2,5 | 11.7 | EUR | A | 5907516805431 | 0.23 | 0 | Kg | SZT
63650 | Termometr bimetaliczny przylgowy ATh 63 M,fi63 mm, 0÷60°C, 2x magnes, ax, kl. 2 | 10.55 | EUR | A | 4016203636508 | 0.1 | 0 | Kg | SZT
63651 | Termometr bimetaliczny przylgowy ATh 63 M,fi63 mm, 0÷120°C, 2x magnes, ax, kl. 2 | 10.8 | EUR | A | 4016203636515 | 0.1 | 0 | Kg | SZT
63652 | Termometr bimetaliczny przylgowy ATh 80 M,fi80mm, 0÷60°C, 2x magnes, ax, kl. 2 | 10.3 | EUR | A | 4016203636522 | 0.1 | 0 | Kg | SZT
63653 | Termometr bimetaliczny przylgowy ATh 80 M,fi80 mm, 0÷120°C, 2x magnes, ax, kl. 2 | 10.45 | EUR | A | 4016203636539 | 0.1 | 0 | Kg | SZT
63801 | Termometr bimetaliczny BiTh 63,fi63 mm, 0÷120°C, L 40 mm, G1/2'' ax, kl. 2 | 5.25 | EUR | A | 5907516805011 | 0.09 | 0.1 | Kg | SZT
63802 | Termometr bimetaliczny BiTh 63,fi63 mm, 0÷120°C, L 63 mm, G1/2'' ax, kl. 2 | 5.55 | EUR | A | 5907516805028 | 0.11 | 0 | Kg | SZT
63803 | Termometr bimetaliczny BiTh 63,fi63 mm, 0÷120°C, L 100 mm, G1/2'' ax, kl. 2 | 7.5 | EUR | A | 5907516805035 | 0.12 | 0.13 | Kg | SZT
63804 | Termometr bimetaliczny BiTh 63,fi63 mm, 0÷120°C, L 150 mm, G1/2'' ax, kl. 2 | 7.85 | EUR | A | 5907516805042 | 0.13 | 0 | Kg | SZT
63806 | Termometr bimetaliczny BiTh 80,fi80 mm, 0÷120°C, L 40 mm, G1/2'' ax, kl. 2 | 5.7 | EUR | A | 5907516805059 | 0.12 | 0.13 | Kg | SZT
63807 | Termometr bimetaliczny BiTh 80,fi80 mm, 0÷120°C, L 63 mm, G1/2'' ax, kl. 2 | 7.65 | EUR | A | 5907516805066 | 0.13 | 0 | Kg | SZT
63808 | Termometr bimetaliczny BiTh 80,fi80 mm, 0÷120°C, L 100 mm, G1/2'' ax, kl. 2 | 8.75 | EUR | A | 5907516805073 | 0.14 | 0 | Kg | SZT
63809 | Termometr bimetaliczny BiTh 80,fi80 mm, 0÷120°C, L 150 mm, G1/2'' ax, kl. 2 | 12.05 | EUR | A | 5907516805080 | 0.16 | 0 | Kg | SZT
63811 | Termometr bimetaliczny BiTh 100,fi100 mm, 0÷120°C, L 40 mm, G1/2'' ax, kl. 2 | 6.5 | EUR | A | 5907516805097 | 0.16 | 0 | Kg | SZT
63812 | Termometr bimetaliczny BiTh 100,fi100 mm, 0÷120°C, L 63 mm, G1/2'' ax, kl. 2 | 7.9 | EUR | A | 5907516805103 | 0.16 | 0 | Kg | SZT
63813 | Termometr bimetaliczny BiTh 100,fi100 mm, 0÷120°C, L 100 mm, G1/2'' ax, kl. 2 | 9.9 | EUR | A | 5907516805110 | 0.18 | 0 | Kg | SZT
63814 | Termometr bimetaliczny BiTh 100,fi100 mm, 0÷120°C, L 150 mm, G1/2'' ax, kl. 2 | 12.2 | EUR | A | 5907516805127 | 0.19 | 0 | Kg | SZT
63815 | Termometr bimetaliczny BiTh 100,fi100 mm, 0÷120°C, L 200 mm, G1/2'' ax, kl. 2 | 10.6 | EUR | A | 4016203638151 | 0.21 | 0 | Kg | SZT
63820 | Termometr bimetaliczny przylgowy ATh 63 S,fi63 mm, 0÷120°C, do rur 3/8"÷1 1/2'', ax, kl. 2 | 12 | EUR | A | 4016203638205 | 0 | 0 | Kg | SZT
63821 | Termometr bimetaliczny przylgowy ATh 80 F,fi80 mm, 0÷120°C, do rur 3/8"÷1 1/2'', ax, kl. 2 | 8.55 | EUR | A | 4016203638212 | 0.1 | 0 | Kg | SZT
63822 | Termometr bimetaliczny przylgowy ATh 63 F,fi63 mm, 0÷120°C, do rur 3/8"÷1 1/2'', ax, kl. 2 | 7.75 | EUR | A | 5907516805189 | 0.06 | 0.07 | Kg | SZT
63826 | Termometr bimetaliczny przylgowy ATh 63 F,fi63 mm, 0÷60°C, do rur 3/8"÷1 1/2'', ax, kl. 2 | 10 | EUR | A | 4016203638267 | 0.06 | 0.07 | Kg | SZT
63830 | Termometr bimetaliczny do pomiaru temperatury spalin RT 80,fi80 mm, L 150 mm, 0÷500°C, ax, kl. 2 | 23.85 | EUR | A | 4016203638304 | 0.12 | 0.13 | Kg | SZT
63831 | Termometr bimetaliczny do pomiaru temperatury spalin RT 80,fi80 mm, L 300 mm, 0÷500°C, ax, kl. 2 | 26.5 | EUR | A | 4016203638311 | 0.11 | 0 | Kg | SZT
63832 | Termometr bimetaliczny do pomiaru temperatury spalin RTC 80,fi80 mm, L 150 mm, 0÷350°C, ax, kl. 2 | 27.8 | EUR | A | 4016203638328 | 0.2 | 0 | Kg | SZT
63833 | Termometr bimetaliczny do pomiaru temperatury spalin RTC 80,fi80 mm, L 100 mm, 0÷350°C, ax, kl. 2 | 27.3 | EUR | A | 4016203638335 | 0.2 | 0 | Kg | SZT
63842 | Termometr bimetaliczny BiTh 80,fi80 mm, 0÷120°C, L 200 mm, G1/2'' ax, kl. 2 | 16.4 | EUR | A | 4016203638427 | 0.16 | 0 | Kg | SZT
63860 | Termometr bimetaliczny BiTh 63,fi63 mm, 0÷60°C, L 40 mm, G1/2'' ax, kl. 2 | 5.45 | EUR | A | 4016203638601 | 0.09 | 0.12 | Kg | SZT
63861 | Termometr bimetaliczny BiTh 63,fi63 mm, 0÷60°C, L 63 mm, G1/2'' ax, kl. 2 | 5.65 | EUR | A | 4016203638618 | 0.1 | 0 | Kg | SZT
63862 | Termometr bimetaliczny BiTh 63,fi63 mm, 0÷60°C, L 100 mm, G1/2'' ax, kl. 2 | 6.05 | EUR | A | 4016203638625 | 0.12 | 0 | Kg | SZT
63864 | Termometr bimetaliczny BiTh 63,fi63 mm, 0÷60°C, L 150 mm, G1/2'' ax, kl. 2 | 7.6 | EUR | A | 4016203638649 | 0.12 | 0 | Kg | SZT
63865 | Termometr bimetaliczny BiTh 80,fi80 mm, 0÷60°C, L 40 mm, G1/2'' ax, kl. 2 | 5.9 | EUR | A | 4016203638656 | 0.11 | 0 | Kg | SZT
63866 | Termometr bimetaliczny BiTh 80,fi80 mm, 0÷60°C, L 63 mm, G1/2'' ax, kl. 2 | 6.9 | EUR | A | 4016203638663 | 0.04 | 0 | Kg | SZT
63867 | Termometr bimetaliczny BiTh 80,fi80 mm, 0÷60°C, L 100 mm, G1/2'' ax, kl. 2 | 8.05 | EUR | A | 4016203638670 | 0.14 | 0 | Kg | SZT
63868 | Termometr bimetaliczny BiTh 80,fi80 mm, 0÷60°C, L 150 mm, G1/2'' ax, kl. 2 | 8.7 | EUR | A | 4016203638687 | 0 | 0 | Kg | SZT
63869 | Termometr bimetaliczny BiTh 100,fi100 mm, 0÷60°C, L 40 mm, G1/2'' ax, kl. 2 | 7.35 | EUR | A | 4016203638694 | 0.16 | 0 | Kg | SZT
63870 | Termometr bimetaliczny BiTh 100,fi100 mm, 0÷60°C, L 63 mm, G1/2'' ax, kl. 2 | 7.35 | EUR | A | 4016203638700 | 0.18 | 0 | Kg | SZT
63871 | Termometr bimetaliczny BiTh 100,fi100 mm, 0÷60°C, L 100 mm, G1/2'' ax, kl. 2 | 9.3 | EUR | A | 4016203638717 | 0.18 | 0 | Kg | SZT
63872 | Termometr bimetaliczny BiTh 100,fi100 mm, 0÷60°C, L 150 mm, G1/2'' ax, kl. 2 | 10.55 | EUR | A | 4016203638724 | 0.2 | 0 | Kg | SZT
63908 | Manometr grzewczy HZ 63 rad,fi63 mm, 0÷4 bar, G3/8" rad, kl. 2,5 | 7 | EUR | A | 4016203639080 | 0.11 | 0 | Kg | SZT
63909 | Manometr grzewczy HZ 63 ax,fi63 mm, 0÷4 bar, G3/8" ax, kl. 2,5 | 5.1 | EUR | A | 4016203639097 | 0.08 | 0.12 | Kg | SZT
63910 | Manometr grzewczy HZ 63 rad,fi63 mm, 0÷4 bar, G3/8" rad, kl. 2,5 | 5.1 | EUR | A | 4016203639103 | 0.11 | 0 | Kg | SZT
63911 | Manometr grzewczy HZ 63 rad,fi63 mm, 0÷4 bar, G1/4'' rad, kl. 2,5 | 4.8 | EUR | A | 4016203639110 | 0.1 | 0 | Kg | SZT
63913 | Manometr grzewczy HZ 80 rad,fi80 mm, 0÷4 bar, G1/2'' rad, kl. 2,5 | 12.5 | EUR | A | 4016203639134 | 0.17 | 0.18 | Kg | SZT
63914 | Manometr grzewczy HZ 63 ax,fi63 mm, 0÷4 bar, G3/8" ax, kl. 2,5 | 5.1 | EUR | A | 4016203639141 | 0.08 | 0.12 | Kg | SZT
63915 | Manometr grzewczy HZ 63 ax,fi63 mm, 0÷4 bar, G1/4'' ax, kl. 2,5 | 4.8 | EUR | A | 4016203639158 | 0.09 | 0.12 | Kg | SZT
63918 | Manometr grzewczy HZ 80 rad,fi80 mm, 0÷4 bar, G1/2'' rad, kl. 2,5 | 10.3 | EUR | A | 4016203639189 | 0.17 | 0.18 | Kg | SZT
63919 | Manometr grzewczy HZ 80 ax,fi80 mm, 0÷4 bar, G1/2'' ax, kl. 2,5 | 10.8 | EUR | A | 4016203639196 | 0.19 | 0 | Kg | SZT
63927 | Manometr grzewczy HZ 50 exc,fi50 mm, 0÷4 bar, G1/4'' exc, kl. 2,5 | 4.8 | EUR | A | 4016203639271 | 0.07 | 0.12 | Kg | SZT
63943 | Termometr bimetaliczny przylgowy ATh 80 F,fi80 mm, 0÷60°C, do rur 3/8"÷G1 1/2" ax, kl. 2 | 12.65 | EUR | A | 4016203639431 | 0.1 | 0 | Kg | SZT
63951 | Termometr bimetaliczny BiTh 63,fi63 mm, -20÷60°C, L 40 mm, G1/2'' ax, kl. 2 | 6.15 | EUR | A | 4016203639516 | 0.09 | 0.12 | Kg | SZT
63952 | Termometr bimetaliczny BiTh 63,fi63 mm, -20÷60°C, L 63 mm, G1/2'' ax, kl. 2 | 6.75 | EUR | A | 4016203639523 | 0.11 | 0 | Kg | SZT
63953 | Termometr bimetaliczny BiTh 63,fi63 mm, -20÷60°C, L 100 mm, G1/2'' ax, kl. 2 | 8.05 | EUR | A | 4016203639530 | 0.12 | 0.13 | Kg | SZT
63954 | Termometr bimetaliczny BiTh 63,fi63 mm, -20÷60°C, L 150 mm, G1/2'' ax, kl. 2 | 9.3 | EUR | A | 4016203639547 | 0.12 | 0.13 | Kg | SZT
63955 | Termometr bimetaliczny BiTh 80,fi80 mm, -20÷60°C, L 40 mm, G1/2'' ax, kl. 2 | 6.75 | EUR | A | 4016203639554 | 0.11 | 0 | Kg | SZT
63956 | Termometr bimetaliczny BiTh 80,fi80 mm, -20÷60°C, L 63 mm, G1/2'' ax, kl. 2 | 7.35 | EUR | A | 4016203639561 | 0.13 | 0 | Kg | SZT
63957 | Termometr bimetaliczny BiTh 80,fi80 mm, -20÷60°C, L 100 mm, G1/2'' ax, kl. 2 | 8.6 | EUR | A | 4016203639578 | 0.14 | 0 | Kg | SZT
63958 | Termometr bimetaliczny BiTh 80,fi80 mm, -20÷60°C, L 150 mm, G1/2'' ax, kl. 2 | 10.55 | EUR | A | 4016203639585 | 0.16 | 0 | Kg | SZT
63959 | Termometr bimetaliczny BiTh 100,fi100 mm, -20÷60°C, L 40 mm, G1/2'' ax, kl. 2 | 7.35 | EUR | A | 4016203639592 | 0.16 | 0 | Kg | SZT
63960 | Termometr bimetaliczny BiTh 100,fi100 mm, -20÷60°C, L 63 mm, G1/2'' ax, kl. 2 | 8.65 | EUR | A | 4016203639608 | 0.17 | 0 | Kg | SZT
63961 | Termometr bimetaliczny BiTh 100,fi100 mm, -20÷60°C, L 100 mm, G1/2'' ax, kl. 2 | 14.2 | EUR | A | 4016203639615 | 0.18 | 0 | Kg | SZT
63962 | Termometr bimetaliczny BiTh 100,fi100 mm, -20÷60°C, L 150 mm, G1/2'' ax, kl. 2 | 10.65 | EUR | A | 4016203639622 | 0.2 | 0 | Kg | SZT
63983 | Termometr bimetaliczny BiTh 63,fi63 mm, 0÷160°C, L 40 mm, G1/2'' ax, kl. 2 | 13.1 | EUR | A | 4016203639837 | 0.09 | 0.12 | Kg | SZT
63984 | Termometr bimetaliczny BiTh 63,fi63 mm, 0÷160°C, L 63 mm, G1/2'' ax, kl. 2 | 15.15 | EUR | A | 4016203639844 | 0.12 | 0 | Kg | SZT
63985 | Termometr bimetaliczny BiTh 63,fi63 mm, 0÷160°C, L 100 mm, G1/2'' ax, kl. 2 | 15 | EUR | A | 4016203639851 | 0.13 | 0 | Kg | SZT
63986 | Termometr bimetaliczny BiTh 63,fi63 mm, 0÷160°C, L 150 mm, G1/2'' ax, kl. 2 | 17.95 | EUR | A | 4016203639868 | 0.14 | 0 | Kg | SZT
63987 | Termometr bimetaliczny BiTh 80,fi80 mm, 0÷160°C, L 40 mm, G1/2'' ax, kl. 2 | 12.85 | EUR | A | 4016203639875 | 0.11 | 0 | Kg | SZT
63988 | Termometr bimetaliczny BiTh 80,fi80 mm, 0÷160°C, L 63 mm, G1/2'' ax, kl. 2 | 14.2 | EUR | A | 4016203639882 | 0.13 | 0 | Kg | SZT
63989 | Termometr bimetaliczny BiTh 80,fi80 mm, 0÷160°C, L 100 mm, G1/2'' ax, kl. 2 | 15.3 | EUR | A | 4016203639899 | 0 | 0 | Kg | SZT
63990 | Termometr bimetaliczny BiTh 80,fi80 mm, 0÷160°C, L 150 mm, G1/2'' ax, kl. 2 | 18.35 | EUR | A | 4016203639905 | 0.18 | 0 | Kg | SZT
64015 | Termometr bimetaliczny BiTh 100,fi100 mm, 0÷160°C, L 40 mm, G1/2'' ax, kl. 2 | 14.4 | EUR | A | 4016203640154 | 0.16 | 0 | Kg | SZT
64016 | Termometr bimetaliczny BiTh 100,fi100 mm, 0÷160°C, L 63 mm, G1/2'' ax, kl. 2 | 15 | EUR | A | 4016203640161 | 0.2 | 0 | Kg | SZT
64017 | Termometr bimetaliczny BiTh 100,fi100 mm, 0÷160°C, L 100 mm, G1/2'' ax, kl. 2 | 17.1 | EUR | A | 4016203640178 | 0.2 | 0 | Kg | SZT
64018 | Termometr bimetaliczny BiTh 100,fi100 mm, 0÷160°C, L 150 mm, G1/2'' ax, kl. 2 | 20.5 | EUR | A | 4016203640185 | 0.2 | 0 | Kg | SZT
64039 | Termometr bimetaliczny BiTh 63,fi63 mm, -20÷60°C, L 40 mm, G1/2" rad, kl. 2 | 33.5 | EUR | C | 4016203640390 | 0.09 | 0.12 | Kg | SZT
64040 | Termometr bimetaliczny BiTh 63,fi63 mm, -20÷60°C, L 63 mm, G1/2" rad, kl. 2 | 36.2 | EUR | C | 4016203640406 | 0 | 0 | Kg | SZT
64041 | Termometr bimetaliczny BiTh 63,fi63 mm, -20÷60°C, L 100 mm, G1/2" rad, kl. 2 | 37.45 | EUR | C | 4016203640413 | 0.14 | 0 | Kg | SZT
64042 | Termometr bimetaliczny BiTh 63,fi63 mm, -20÷60°C, L 150 mm, G1/2" rad, kl. 2 | 66.3 | EUR | C | 4016203640420 | 0 | 0 | Kg | SZT
64043 | Termometr bimetaliczny BiTh 63,fi63 mm, 0÷60°C, L 40 mm, G1/2" rad, kl. 2 | 34.85 | EUR | C | 4016203640437 | 0 | 0 | Kg | SZT
64044 | Termometr bimetaliczny BiTh 63,fi63 mm, 0÷60°C, L 63 mm, G1/2" rad, kl. 2 | 35.55 | EUR | C | 4016203640444 | 0.15 | 0 | Kg | SZT
64045 | Termometr bimetaliczny BiTh 63,fi63 mm, 0÷60°C, L 100 mm, G1/2" rad, kl. 2 | 36.75 | EUR | C | 4016203640451 | 0 | 0 | Kg | SZT
64046 | Termometr bimetaliczny BiTh 63,fi63 mm, 0÷60°C, L 150 mm, G1/2" rad, kl. 2 | 39.45 | EUR | C | 4016203640468 | 0 | 0 | Kg | SZT
64047 | Termometr bimetaliczny BiTh 63,fi63 mm, 0÷120°C, L 40 mm, G1/2" rad, kl. 2 | 34.15 | EUR | C | 4016203640475 | 0.01 | 0 | Kg | SZT
64048 | Termometr bimetaliczny BiTh 63,fi63 mm, 0÷120°C, L 63 mm, G1/2" rad, kl. 2 | 35.55 | EUR | C | 4016203640482 | 0.01 | 0 | Kg | SZT
64049 | Termometr bimetaliczny BiTh 63,fi63 mm, 0÷120°C, L 100 mm, G1/2" rad, kl. 2 | 36.75 | EUR | C | 4016203640499 | 0.17 | 0 | Kg | SZT
64050 | Termometr bimetaliczny BiTh 63,fi63 mm, 0÷120°C, L 150 mm, G1/2" rad, kl. 2 | 40 | EUR | C | 4016203640505 | 0.17 | 0 | Kg | SZT
64055 | Termometr bimetaliczny BiTh 80,fi80 mm, -20÷60°C, L 40 mm, G1/2" rad, kl. 2 | 35.7 | EUR | C | 4016203640550 | 0.18 | 0 | Kg | SZT
64056 | Termometr bimetaliczny BiTh 80,fi80 mm, -20÷60°C, L 63 mm, G1/2" rad, kl. 2 | 37.2 | EUR | C | 4016203640567 | 0.2 | 0 | Kg | SZT
64057 | Termometr bimetaliczny BiTh 80,fi80 mm, -20÷60°C, L 100 mm, G1/2" rad, kl. 2 | 38.4 | EUR | C | 4016203640574 | 0.2 | 0 | Kg | SZT
64058 | Termometr bimetaliczny BiTh 80,fi80 mm, -20÷60°C, L 150 mm, G1/2" rad, kl. 2 | 41.1 | EUR | C | 4016203640581 | 0.2 | 0 | Kg | SZT
64059 | Termometr bimetaliczny BiTh 80,fi80 mm, 0÷60°C, L 40 mm, G1/2" rad, kl. 2 | 35.7 | EUR | C | 4016203640598 | 0.18 | 0 | Kg | SZT
64060 | Termometr bimetaliczny BiTh 80,fi80 mm, 0÷60°C, L 63 mm, G1/2" rad, kl. 2 | 37.2 | EUR | C | 4016203640604 | 0 | 0 | Kg | SZT
64061 | Termometr bimetaliczny BiTh 80,fi80 mm, 0÷60°C, L 100 mm, G1/2" rad, kl. 2 | 38.4 | EUR | C | 4016203640611 | 0.2 | 0 | Kg | SZT
64062 | Termometr bimetaliczny BiTh 80,fi80 mm, 0÷60°C, L 150 mm, G1/2" rad, kl. 2 | 41.1 | EUR | C | 4016203640628 | 0 | 0 | Kg | SZT
64063 | Termometr bimetaliczny BiTh 80,fi80 mm, 0÷120°C, L 40 mm, G1/2" rad, kl. 2 | 35.7 | EUR | C | 4016203640635 | 0.18 | 0 | Kg | SZT
64064 | Termometr bimetaliczny BiTh 80,fi80 mm, 0÷120°C, L 63 mm, G1/2" rad, kl. 2 | 37.2 | EUR | C | 4016203640642 | 0.19 | 0 | Kg | SZT
64067 | Termometr bimetaliczny BiTh 80,fi80 mm, 0÷120°C, L 100 mm, G1/2" rad, kl. 2 | 38.4 | EUR | C | 4016203640673 | 0.2 | 0 | Kg | SZT
64068 | Termometr bimetaliczny BiTh 80,fi80 mm, 0÷120°C, L 150 mm, G1/2" rad, kl. 2 | 41.1 | EUR | C | 4016203640680 | 0.21 | 0 | Kg | SZT
64073 | Termometr bimetaliczny BiTh 100,fi100 mm, -20÷60°C, L 40 mm, G1/2" rad, kl. 2 | 36.4 | EUR | C | 4016203640734 | 0 | 0 | Kg | SZT
64074 | Termometr bimetaliczny BiTh 100,fi100 mm, -20÷60°C, L 63 mm, G1/2" rad, kl. 2 | 38.4 | EUR | C | 4016203640741 | 0.24 | 0 | Kg | SZT
64075 | Termometr bimetaliczny BiTh 100,fi100 mm, -20÷60°C, L 100 mm, G1/2" rad, kl. 2 | 40 | EUR | C | 4016203640758 | 0 | 0 | Kg | SZT
64076 | Termometr bimetaliczny BiTh 100,fi100 mm, -20÷60°C, L 150 mm, G1/2" rad, kl. 2 | 42.7 | EUR | C | 4016203640765 | 0.24 | 0 | Kg | SZT
64077 | Termometr bimetaliczny BiTh 100,fi100 mm, 0÷60°C, L 40 mm, G1/2" rad, kl. 2 | 36.4 | EUR | C | 4016203640772 | 0.25 | 0 | Kg | SZT
64078 | Termometr bimetaliczny BiTh 100,fi100 mm, 0÷60°C, L 63 mm, G1/2" rad, kl. 2 | 38.4 | EUR | C | 4016203640789 | 0.24 | 0 | Kg | SZT
64079 | Termometr bimetaliczny BiTh 100,fi100 mm, 0÷60°C, L 100 mm, G1/2" rad, kl. 2 | 40 | EUR | C | 4016203640796 | 0.26 | 0 | Kg | SZT
64080 | Termometr bimetaliczny BiTh 100,fi100 mm, 0÷60°C, L 150 mm, G1/2" rad, kl. 2 | 42.7 | EUR | C | 4016203640802 | 0 | 0 | Kg | SZT
64081 | Termometr bimetaliczny BiTh 100,fi100 mm, 0÷120°C, L 40 mm, G1/2" rad, kl. 2 | 36.4 | EUR | C | 4016203640819 | 0.22 | 0 | Kg | SZT
64082 | Termometr bimetaliczny BiTh 100,fi100 mm, 0÷120°C, L 63 mm, G1/2" rad, kl. 2 | 38.4 | EUR | C | 4016203640826 | 0.24 | 0 | Kg | SZT
64083 | Termometr bimetaliczny BiTh 100,fi100 mm, 0÷120°C, L 100 mm, G1/2" rad, kl. 2 | 40 | EUR | C | 4016203640833 | 0.28 | 0 | Kg | SZT
64084 | Termometr bimetaliczny BiTh 100,fi100 mm, 0÷120°C, L 150 mm, G1/2" rad, kl. 2 | 42.7 | EUR | C | 4016203640840 | 0.29 | 0 | Kg | SZT
64100 | Termometr maszynowy VMTh 150, 150 x 36 mm, 0÷120°C, L 40 mm, G1/2", prosty | 33.55 | EUR | C | 4016203641007 | 0.26 | 0 | Kg | SZT
64101 | Termometr maszynowy VMTh 110, 110 x 30 mm, -30÷50°C, L 40 mm, G1/2", prosty | 39.25 | EUR | C | 4016203641014 | 0.26 | 0 | Kg | SZT
64102 | Termometr maszynowy VMTh 110, 110 x 30 mm, -30÷50°C, L 63 mm, G1/2", prosty | 39.25 | EUR | C | 4016203641021 | 0.26 | 0 | Kg | SZT
64103 | Termometr maszynowy VMTh 110, 110 x 30 mm, -30÷50°C, L 100 mm, G1/2", prosty | 39.25 | EUR | C | 4016203641038 | 0.26 | 0 | Kg | SZT
64104 | Termometr maszynowy VMTh 110, 110 x 30 mm, -30÷50°C, L 160 mm, G1/2", prosty | 39.25 | EUR | C | 4016203641045 | 0.26 | 0 | Kg | SZT
64105 | Termometr maszynowy VMTh 150, 150 x 36 mm, 0÷120°C, L 63 mm, G1/2", prosty | 33.55 | EUR | C | 4016203641052 | 0.26 | 0 | Kg | SZT
64106 | Termometr maszynowy VMTh 110, 110 x 30 mm, 0÷60°C, L 40 mm, G1/2", prosty | 39.25 | EUR | C | 4016203641069 | 0.26 | 0 | Kg | SZT
64107 | Termometr maszynowy VMTh 110, 110 x 30 mm, 0÷60°C, L 63 mm, G1/2", prosty | 39.25 | EUR | C | 4016203641076 | 0.26 | 0 | Kg | SZT
64108 | Termometr maszynowy VMTh 110, 110 x 30 mm, 0÷60°C, L 100 mm, G1/2", prosty | 39.25 | EUR | C | 4016203641083 | 0.26 | 0 | Kg | SZT
64109 | Termometr maszynowy VMTh 110, 110 x 30 mm, 0÷60°C, L 160 mm, G1/2", prosty | 39.25 | EUR | C | 4016203641090 | 0.26 | 0 | Kg | SZT
64110 | Termometr maszynowy VMTh 150, 150 x 36 mm, 0÷120°C, L 40 mm, G1/2", kątowy | 37 | EUR | C | 4016203641106 | 0.26 | 0 | Kg | SZT
64111 | Termometr maszynowy VMTh 110, 110 x 30 mm, 0÷120°C, L 40 mm, G1/2", prosty | 39.25 | EUR | C | 4016203641113 | 0.24 | 0 | Kg | SZT
64112 | Termometr maszynowy VMTh 110, 110 x 30 mm, 0÷120°C, L 63 mm, G1/2", prosty | 39.25 | EUR | C | 4016203641120 | 0.24 | 0 | Kg | SZT
64113 | Termometr maszynowy VMTh 110, 110 x 30 mm, 0÷120°C, L 100 mm, G1/2", prosty | 39.25 | EUR | C | 4016203641137 | 0.24 | 0 | Kg | SZT
64114 | Termometr maszynowy VMTh 110, 110 x 30 mm, 0÷120°C, L 160 mm, G1/2", prosty | 39.25 | EUR | C | 4016203641144 | 0.24 | 0 | Kg | SZT
64115 | Termometr maszynowy VMTh 150, 150 x 36 mm, 0÷120°C, L 63 mm, G1/2", kątowy | 37 | EUR | C | 4016203641151 | 0.26 | 0 | Kg | SZT
64116 | Termometr maszynowy VMTh 110, 110 x 30 mm, 0÷160°C, L 40 mm, G1/2", prosty | 39.25 | EUR | C | 4016203641168 | 0.24 | 0 | Kg | SZT
64117 | Termometr maszynowy VMTh 110, 110 x 30 mm, 0÷160°C, L 63 mm, G1/2", prosty | 39.25 | EUR | C | 4016203641175 | 0.24 | 0 | Kg | SZT
64118 | Termometr maszynowy VMTh 110, 110 x 30 mm, 0÷160°C, L 100 mm, G1/2", prosty | 39.25 | EUR | C | 4016203641182 | 0.24 | 0 | Kg | SZT
64119 | Termometr maszynowy VMTh 110, 110 x 30 mm, 0÷160°C, L 160 mm, G1/2", prosty | 39.25 | EUR | C | 4016203641199 | 0.24 | 0 | Kg | SZT
64120 | Termometr maszynowy VMTh 110, 110 x 30 mm, -30÷50°C, L 40 mm, G1/2", kątowy | 40.8 | EUR | C | 4016203641205 | 0.24 | 0 | Kg | SZT
64121 | Termometr maszynowy VMTh 110, 110 x 30 mm, -30÷50°C, L 63 mm, G1/2", kątowy | 40.8 | EUR | C | 4016203641212 | 0 | 0 | Kg | SZT
64122 | Termometr maszynowy VMTh 110, 110 x 30 mm, -30÷50°C, L 100 mm, G1/2", kątowy | 40.8 | EUR | C | 4016203641229 | 0 | 0 | Kg | SZT
64123 | Termometr maszynowy VMTh 110, 110 x 30 mm, -30÷50°C, L 160 mm, G1/2", kątowy | 40.8 | EUR | C | 4016203641236 | 0 | 0 | Kg | SZT
64124 | Termometr maszynowy VMTh 110, 110 x 30 mm, 0÷60°C, L 40 mm, G1/2", kątowy | 40.8 | EUR | C | 4016203641243 | 0 | 0 | Kg | SZT
64125 | Termometr maszynowy VMTh 110, 110 x 30 mm, 0÷60°C, L 63 mm, G1/2", kątowy | 40.8 | EUR | C | 4016203641250 | 0 | 0 | Kg | SZT
64126 | Termometr maszynowy VMTh 110, 110 x 30 mm, 0÷60°C, L 100 mm, G1/2", kątowy | 40.8 | EUR | C | 4016203641267 | 0.26 | 0 | Kg | SZT
64127 | Termometr maszynowy VMTh 110, 110 x 30 mm, 0÷60°C, L 160 mm, G1/2", kątowy | 40.8 | EUR | C | 4016203641274 | 0.26 | 0 | Kg | SZT
64128 | Termometr maszynowy VMTh 110, 110 x 30 mm, 0÷120°C, L 40 mm, G1/2", kątowy | 34.85 | EUR | C | 4016203641281 | 0 | 0 | Kg | SZT
64129 | Termometr maszynowy VMTh 110, 110 x 30 mm, 0÷120°C, L 63 mm, G1/2", kątowy | 34.85 | EUR | C | 4016203641298 | 0.24 | 0 | Kg | SZT
64130 | Termometr maszynowy VMTh 110, 110 x 30 mm, 0÷120°C, L 100 mm, G1/2", kątowy | 33.55 | EUR | C | 4016203641304 | 0 | 0 | Kg | SZT
64131 | Termometr maszynowy VMTh 110, 110 x 30 mm, 0÷120°C, L 160 mm, G1/2", kątowy | 33.55 | EUR | C | 4016203641311 | 0 | 0 | Kg | SZT
64132 | Termometr maszynowy VMTh 110, 110 x 30 mm, 0÷160°C, L 40 mm, G1/2", kątowy | 34.85 | EUR | C | 4016203641328 | 0 | 0 | Kg | SZT
64133 | Termometr maszynowy VMTh 110, 110 x 30 mm, 0÷160°C, L 63 mm, G1/2", kątowy | 34.85 | EUR | C | 4016203641335 | 0 | 0 | Kg | SZT
64134 | Termometr maszynowy VMTh 110, 110 x 30 mm, 0÷160°C, L 100 mm, G1/2", kątowy | 34.85 | EUR | C | 4016203641342 | 0 | 0 | Kg | SZT
64135 | Termometr maszynowy VMTh 110, 110 x 30 mm, 0÷160°C, L 160 mm, G1/2", kątowy | 34.85 | EUR | C | 4016203641359 | 0 | 0 | Kg | SZT
64136 | Termometr maszynowy VMTh 150, 150 x 36 mm, -30÷50°C, L 40 mm, G1/2", prosty | 42.45 | EUR | C | 4016203641366 | 0.28 | 0 | Kg | SZT
64137 | Termometr maszynowy VMTh 150, 150 x 36 mm, -30÷50°C, L 63 mm, G1/2", prosty | 42.45 | EUR | C | 4016203641373 | 0.28 | 0 | Kg | SZT
64138 | Termometr maszynowy VMTh 150, 150 x 36 mm, -30÷50°C, L 100 mm, G1/2", prosty | 42.45 | EUR | C | 4016203641380 | 0.28 | 0 | Kg | SZT
64139 | Termometr maszynowy VMTh 150, 150 x 36 mm, -30÷50°C, L 160 mm, G1/2", prosty | 42.45 | EUR | C | 4016203641397 | 0.3 | 0 | Kg | SZT
64140 | Termometr maszynowy VMTh 150, 150 x 36 mm, 0÷60°C, L 40 mm, G1/2", prosty | 42.45 | EUR | C | 4016203641403 | 0.28 | 0 | Kg | SZT
64141 | Termometr maszynowy VMTh 150, 150 x 36 mm, 0÷60°C, L 63 mm, G1/2", prosty | 42.45 | EUR | C | 4016203641410 | 0.28 | 0 | Kg | SZT
64142 | Termometr maszynowy VMTh 150, 150 x 36 mm, 0÷60°C, L 100 mm, G1/2", prosty | 42.45 | EUR | C | 4016203641427 | 0.28 | 0 | Kg | SZT
64143 | Termometr maszynowy VMTh 150, 150 x 36 mm, 0÷60°C, L 100 mm, G1/2", prosty | 42.45 | EUR | C | 4016203641434 | 0.28 | 0 | Kg | SZT
64144 | Termometr maszynowy VMTh 150, 150 x 36 mm, 0÷120°C, L 100 mm, G1/2", prosty | 42.45 | EUR | C | 4016203641441 | 0.3 | 0 | Kg | SZT
64145 | Termometr maszynowy VMTh 150, 150 x 36 mm, 0÷120°C, L 160 mm, G1/2", prosty | 42.45 | EUR | C | 4016203641458 | 0.3 | 0 | Kg | SZT
64146 | Termometr maszynowy VMTh 150, 150 x 36 mm, 0÷160°C, L 40 mm, G1/2", prosty | 42.45 | EUR | C | 4016203641465 | 0 | 0 | Kg | SZT
64147 | Termometr maszynowy VMTh 150, 150 x 36 mm, 0÷160°C, L 63 mm, G1/2", prosty | 42.45 | EUR | C | 4016203641472 | 0.28 | 0 | Kg | SZT
64148 | Termometr maszynowy VMTh 150, 150 x 36 mm, 0÷160°C, L 100 mm, G1/2", prosty | 42.45 | EUR | C | 4016203641489 | 0.28 | 0 | Kg | SZT
64149 | Termometr maszynowy VMTh 150, 150 x 36 mm, 0÷160°C, L 160 mm, G1/2", prosty | 42.45 | EUR | C | 4016203641496 | 0.32 | 0 | Kg | SZT
64150 | Termometr maszynowy VMTh 150, 150 x 36 mm, -30÷50°C, L 40 mm, G1/2", kątowy | 44 | EUR | C | 4016203641502 | 0.26 | 0 | Kg | SZT
64151 | Termometr maszynowy VMTh 150, 150 x 36 mm, -30÷50°C, L 63 mm, G1/2", kątowy | 44 | EUR | C | 4016203641519 | 0.26 | 0 | Kg | SZT
64152 | Termometr maszynowy VMTh 150, 150 x 36 mm, -30÷50°C, L 100 mm, G1/2", kątowy | 44 | EUR | C | 4016203641526 | 0.26 | 0 | Kg | SZT
64153 | Termometr maszynowy VMTh 150, 150 x 36 mm, -30÷50°C, L 160 mm, G1/2", kątowy | 44 | EUR | C | 4016203641533 | 0.26 | 0 | Kg | SZT
64154 | Termometr maszynowy VMTh 150, 150 x 36 mm, 0÷60°C, L 40 mm, G1/2", kątowy | 44 | EUR | C | 4016203641540 | 0.26 | 0 | Kg | SZT
64155 | Termometr maszynowy VMTh 150, 150 x 36 mm, 0÷60°C, L 63 mm, G1/2", kątowy | 44 | EUR | C | 4016203641557 | 0.26 | 0 | Kg | SZT
64156 | Termometr maszynowy VMTh 150, 150 x 36 mm, 0÷60°C, L 100 mm, G1/2", kątowy | 44 | EUR | C | 4016203641564 | 0.26 | 0 | Kg | SZT
64157 | Termometr maszynowy VMTh 150, 150 x 36 mm, 0÷60°C, L 160 mm, G1/2", kątowy | 44 | EUR | C | 4016203641571 | 0.26 | 0 | Kg | SZT
64158 | Termometr maszynowy VMTh 150, 150 x 36 mm, 0÷120°C, L 100 mm, G1/2", kątowy | 37 | EUR | C | 4016203641588 | 0 | 0 | Kg | SZT
64159 | Termometr maszynowy VMTh 150, 150 x 36 mm, 0÷120°C, L 160 mm, G1/2", kątowy | 37 | EUR | C | 4016203641595 | 0 | 0 | Kg | SZT
64160 | Termometr maszynowy VMTh 150, 150 x 36 mm, 0÷160°C, L 40 mm, G1/2", kątowy | 37 | EUR | C | 4016203641601 | 0 | 0 | Kg | SZT
64161 | Termometr maszynowy VMTh 150, 150 x 36 mm, 0÷160°C, L 63 mm, G1/2", kątowy | 37 | EUR | C | 4016203641618 | 0 | 0 | Kg | SZT
64162 | Termometr maszynowy VMTh 150, 150 x 36 mm, 0÷160°C, L 100 mm, G1/2", kątowy | 37 | EUR | C | 4016203641625 | 0 | 0 | Kg | SZT
64163 | Termometr maszynowy VMTh 150, 150 x 36 mm, 0÷160°C, L 160 mm, G1/2", kątowy | 37 | EUR | C | 4016203641632 | 0 | 0 | Kg | SZT
64164 | Termometr bimetaliczny do pomiaru temperatury spalin RT 80,fi80 mm, L 150 mm, 0÷500°C, ax, kl. 2 | 33.35 | EUR | A | 4016203641649 | 0.12 | 0 | Kg | SZT
64165 | Termometr maszynowy VMTh 200, 200 x 36 mm, -30÷50°C, L 63 mm, G1/2", prosty | 47.3 | EUR | C | 4016203641656 | 0.26 | 0 | Kg | SZT
64166 | Termometr maszynowy VMTh 200, 200 x 36 mm, -30÷50°C, L 100 mm, G1/2", prosty | 47.3 | EUR | C | 4016203641663 | 0.26 | 0 | Kg | SZT
64167 | Termometr maszynowy VMTh 200, 200 x 36 mm, -30÷50°C, L 160 mm, G1/2", prosty | 47.3 | EUR | C | 4016203641670 | 0.26 | 0 | Kg | SZT
64169 | Termometr maszynowy VMTh 200, 200 x 36 mm, 0÷60°C, L 63 mm, G1/2", prosty | 47.3 | EUR | C | 4016203641694 | 0.26 | 0 | Kg | SZT
64170 | Termometr maszynowy VMTh 200, 200 x 36 mm, 0÷60°C, L 100 mm, G1/2", prosty | 47.3 | EUR | C | 4016203641700 | 0.26 | 0 | Kg | SZT
64171 | Termometr maszynowy VMTh 200, 200 x 36 mm, 0÷60°C, L 160 mm, G1/2", prosty | 47.3 | EUR | C | 4016203641717 | 0.26 | 0 | Kg | SZT
64173 | Termometr maszynowy VMTh 200, 200 x 36 mm, 0÷120°C, L 63 mm, G1/2", prosty | 47.3 | EUR | C | 4016203641731 | 0.26 | 0 | Kg | SZT
64174 | Termometr maszynowy VMTh 200, 200 x 36 mm, 0÷120°C, L 100 mm, G1/2", prosty | 47.3 | EUR | C | 4016203641748 | 0.26 | 0 | Kg | SZT
64175 | Termometr maszynowy VMTh 200, 200 x 36 mm, 0÷120°C, L 160 mm, G1/2", prosty | 47.3 | EUR | C | 4016203641755 | 0.26 | 0 | Kg | SZT
64177 | Termometr maszynowy VMTh 200, 200 x 36 mm, 0÷160°C, L 63 mm, G1/2", prosty | 47.3 | EUR | C | 4016203641779 | 0.26 | 0 | Kg | SZT
64178 | Termometr maszynowy VMTh 200, 200 x 36 mm, 0÷160°C, L 100 mm, G1/2", prosty | 47.3 | EUR | C | 4016203641786 | 0.26 | 0 | Kg | SZT
64179 | Termometr maszynowy VMTh 200, 200 x 36 mm, 0÷160°C, L 160 mm, G1/2", prosty | 47.3 | EUR | C | 4016203641793 | 0.26 | 0 | Kg | SZT
64181 | Termometr maszynowy VMTh 200, 200 x 36 mm, -30÷50°C, L 63 mm, G1/2", kątowy | 48.95 | EUR | C | 4016203641816 | 0.26 | 0 | Kg | SZT
64182 | Termometr maszynowy VMTh 200, 200 x 36 mm, -30÷50°C, L 100 mm, G1/2", kątowy | 48.95 | EUR | C | 4016203641823 | 0.26 | 0 | Kg | SZT
64183 | Termometr maszynowy VMTh 200, 200 x 36 mm, -30÷50°C, L 160 mm, G1/2", kątowy | 48.95 | EUR | C | 4016203641830 | 0.26 | 0 | Kg | SZT
64185 | Termometr maszynowy VMTh 200, 200 x 36 mm, 0÷60°C, L 63 mm, G1/2", kątowy | 48.95 | EUR | C | 4016203641854 | 0.26 | 0 | Kg | SZT
64186 | Termometr maszynowy VMTh 200, 200 x 36 mm, 0÷60°C, L 100 mm, G1/2", kątowy | 48.95 | EUR | C | 4016203641861 | 0.26 | 0 | Kg | SZT
64187 | Termometr maszynowy VMTh 200, 200 x 36 mm, 0÷60°C, L 160 mm, G1/2", kątowy | 48.95 | EUR | C | 4016203641878 | 0.26 | 0 | Kg | SZT
64189 | Termometr maszynowy VMTh 200, 200 x 36 mm, 0÷120°C, L 63 mm, G1/2", kątowy | 48.95 | EUR | C | 4016203641892 | 0.26 | 0 | Kg | SZT
64190 | Termometr maszynowy VMTh 200, 200 x 36 mm, 0÷120°C, L 100 mm, G1/2", kątowy | 48.95 | EUR | C | 4016203641908 | 0.26 | 0 | Kg | SZT
64191 | Termometr maszynowy VMTh 200, 200 x 36 mm, 0÷120°C, L 160 mm, G1/2", kątowy | 48.95 | EUR | C | 4016203641915 | 0.26 | 0 | Kg | SZT
64193 | Termometr maszynowy VMTh 200, 200 x 36 mm, 0÷160°C, L 63 mm, G1/2", kątowy | 48.95 | EUR | C | 4016203641939 | 0.26 | 0 | Kg | SZT
64194 | Termometr maszynowy VMTh 200, 200 x 36 mm, 0÷160°C, L 100 mm, G1/2", kątowy | 48.95 | EUR | C | 4016203641946 | 0.26 | 0 | Kg | SZT
64195 | Termometr maszynowy VMTh 200, 200 x 36 mm, 0÷160°C, L 160 mm, G1/2", kątowy | 48.95 | EUR | C | 4016203641953 | 0.26 | 0 | Kg | SZT
64238 | Termometr bimetaliczny do pomiaru temperatury spalin RT 80,fi80 mm, L 150 mm, 0÷300 °C, ax, kl. 2 | 18.05 | EUR | A | 4016203642387 | 0.12 | 0 | Kg | SZT
64239 | Termometr bimetaliczny do pomiaru temperatury spalin RT 80,fi80 mm, L 300 mm, 0÷300 °C, ax, kl. 2 | 19.5 | EUR | A | 4016203642394 | 0.12 | 0 | Kg | SZT
64330 | Termometr maszynowy VMTh 150, 150 x 36 mm, 0÷100°C, L 40 mm, G1/2", prosty | 42.45 | EUR | C | 4016203643308 | 0 | 0 | Kg | SZT
64331 | Termometr maszynowy VMTh 150, 150 x 36 mm, 0÷100°C, L 63 mm, G1/2", prosty | 42.45 | EUR | C | 4016203643315 | 0.24 | 0 | Kg | SZT
64332 | Termometr maszynowy VMTh 150, 150 x 36 mm, 0÷100°C, L 100 mm, G1/2", prosty | 42.45 | EUR | C | 4016203643322 | 0 | 0 | Kg | SZT
64333 | Termometr maszynowy VMTh 150, 150 x 36 mm, 0÷100°C, L 160 mm, G1/2", prosty | 42.45 | EUR | C | 4016203643339 | 0 | 0 | Kg | SZT
64335 | Termometr maszynowy VMTh 150, 150 x 36 mm, 0÷100°C, L 40 mm, G1/2", kątowy | 44 | EUR | C | 4016203643353 | 0 | 0 | Kg | SZT
64336 | Termometr maszynowy VMTh 150, 150 x 36 mm, 0÷100°C, L 63 mm, G1/2", kątowy | 44 | EUR | C | 4016203643360 | 0 | 0 | Kg | SZT
64337 | Termometr maszynowy VMTh 150, 150 x 36 mm, 0÷100°C, L 100 mm, G1/2", kątowy | 44 | EUR | C | 4016203643377 | 0 | 0 | Kg | SZT
64338 | Termometr maszynowy VMTh 150, 150 x 36 mm, 0÷100°C, L 160 mm, G1/2", kątowy | 44 | EUR | C | 4016203643384 | 0 | 0 | Kg | SZT
68309 | Bateria litowa 3,6 V do urządzenia DIT 10 | 17 | EUR | D | 4016203683090 | 0.01 | 0 | Kg | SZT
69226 | Złoże osuszające, 850 ml | 37.65 | EUR | D | 4016203692269 | 0.64 | 0 | Kg | SZT
69929 | Automatyczny odpowietrznik oleju Flow-Control 3/K HT, 2x G3/8", GW G1/4", podwyższona odporność na temperaturę | 102.8 | EUR | A | 4016203699299 | 1.24 | 1.6 | Kg | SZT
69930 | Automatyczny odpowietrznik oleju Flow-Control 3/K, 2x G3/8", GW G1/4" | 63.75 | EUR | A | 4016203699305 | 0.76 | 0 | Kg | SZT
69960 | Filtr oleju zintegrowany z odpowietrznikiem FloCo-Top 1K, 2x G3/8", GW G3/8" | 80.4 | EUR | A | 4016203699602 | 1.13 | 1.5 | Kg | SZT
70110 | Filtr oleju zintegrowany z odpowietrznikiem FloCo-TOP-2KM Si, 2x G3/8", GW G3/8", wkład z tworzywa | 108.1 | EUR | A | 4016203701107 | 1.46 | 1.9 | Kg | SZT
70112 | Filtr oleju zintegrowany z odpowietrznikiem FloCo-TOP-2KM MC-7, 2xG3/8", GW G3/8", wkład Opticlean | 129.25 | EUR | A | 4016203701121 | 1.85 | 2.1 | Kg | SZT
72500 | Pneumatyczny przyrząd do pomiaru poziomu cieczy Unitel, do oleju, 900÷3000 mm | 44.55 | EUR | C | 4016203725004 | 0.58 | 0 | Kg | SZT
72511 | Pneumatyczny przyrząd do pomiaru poziomu cieczy Unitel, do wody, 900÷2500 mm | 49.75 | EUR | C | 4016203725110 | 0 | 0 | Kg | SZT
74300 | Zespół poboru oleju Miniflex, G1", 2,15m | 34.05 | EUR | A | 4016203743008 | 0.74 | 0 | Kg | SZT
77546 | Grupa pompowa RTA 45, zawór temperaturowy 45 °C | 488 | EUR | A | 4016203775467 | 3.8 | 4.1 | Kg | SZT | podwyżka / zmiana grupy rabatowej z E na A
77547 | Grupa pompowa RTA 55, zawór temperaturowy 55 °C | 424 | EUR | A | 4016203775474 | 3.71 | 3.96 | Kg | SZT | podwyżka / zmiana grupy rabatowej z E na A
77548 | Grupa pompowa RTA 60, zawór temperaturowy 60°C | 488 | EUR | A | 4016203775481 | 0 | 0 | Kg | SZT | podwyżka / zmiana grupy rabatowej z E na A
77643 | Grupa pompowa PrimoTherm 180-1, DN25, bez pompy | 189 | EUR | A | 4016203776433 | 3.24 | 4.27 | Kg | SZT | podwyżka / zmiana grupy rabatowej z E na A | nowa cena/ grupa rabatowa obowiązuje od dnia 10.10.2019
77645 | Grupa pompowa PrimoTherm 180-1, DN25, pompa Grundfos Alpha 2 L 25-60 | 374 | EUR | A | 4016203776457 | 6.34 | 6.6 | Kg | SZT | podwyżka / zmiana grupy rabatowej z E na A | nowa cena/ grupa rabatowa obowiązuje od dnia 10.10.2019
77507 | Grupa pompowa PrimoTherm 180-1 DN25 WP, pompa Wilo Para | 374 | EUR | A | 5902510004347 |  |  | Kg | SZT | NOWOŚĆ
77818 | Grupa pompowa PrimoTherm K 180-1 DN25 GP, pompa UPM3 Hybrid | 329 | EUR | A | '4049827164850 |  |  | Kg | SZT | NOWOŚĆ
77819 | Grupa pompowa PrimoTherm K 180-1 DN25 WP, pompa Wilo Para | 329 | EUR | A | 5902510004354 |  |  | Kg | SZT | NOWOŚĆ
77550 | Grupa pompowa PrimoTherm 180-1, DN32, bez pompy | 376 | EUR | A | 4016203775504 | 0 | 0 | Kg | SZT | podwyżka / zmiana grupy rabatowej z E na A | nowa cena/ grupa rabatowa obowiązuje od dnia 10.10.2019
77551 | Grupa pompowa PrimoTherm 180-1, DN32, pompa Wilo-Stratos PARA 30/1-7 | 796 | EUR | A | 4016203775511 | 0 | 0 | Kg | SZT | podwyżka / zmiana grupy rabatowej z E na A | nowa cena/ grupa rabatowa obowiązuje od dnia 10.10.2019
77571 | Grupa pompowa PrimoTherm 180-3, DN25, zawór temperaturowy 60°C, pompaWilo-Yonos PARA 25/6 RKC | 549 | EUR | A | 4016203775719 | 0 | 0 | Kg | SZT | podwyżka / zmiana grupy rabatowej z E na A | nowa cena/ grupa rabatowa obowiązuje od dnia 10.10.2019
77572 | Grupa pompowa PrimoTherm 180-3, DN25, zawór temperaturowy 55 °C, pompa Wilo-Yonos PARA 25/6 RKC | 549 | EUR | A | 4016203775726 | 0 | 0 | Kg | SZT | podwyżka / zmiana grupy rabatowej z E na A | nowa cena/ grupa rabatowa obowiązuje od dnia 10.10.2019
77577 | Grupa pompowa PrimoTherm 180-3, DN25, zawór temperaturowy 45 °C, bez pompy | 298 | EUR | A | 4016203775771 | 0 | 0 | Kg | SZT | podwyżka / zmiana grupy rabatowej z E na A | nowa cena/ grupa rabatowa obowiązuje od dnia 10.10.2019
77578 | Grupa pompowa PrimoTherm 180-3, DN25, zawór temperaturowy 55 °C, bez pompy | 298 | EUR | A | 4016203775788 | 4.2 | 5.15 | Kg | SZT | podwyżka / zmiana grupy rabatowej z E na A | nowa cena/ grupa rabatowa obowiązuje od dnia 10.10.2019
77581 | Grupa bezpieczeństwa kotła KSG maxi, Nmax UDT 75,4 kW, z zaworem bezpieczeństwa MS 3 bar | 70.55 | EUR | A | 4016203775818 | 0.75 | 0.89 | Kg | SZT
77592 | Grupa pompowa PrimoTherm 180-2, DN25, zawór mieszający, bez pompy | 247 | EUR | E | 4016203775924 | 4.27 | 5.36 | Kg | SZT | nowy kod 77303 | do wyczerpania zapasów
77303 | Grupa pompowa PrimoTherm 180-2 Vario DN25, bez pompy, zawór mieszający ARV KvsVario | 276 | EUR | A | 4049827025373 | 3.98 | 4.4 | Kg | SZT | NOWOŚĆ
77615 | Grupa pompowa PrimoTherm 180-2, DN25, zawór mieszający, siłownik ARM 343, bez pompy | 319 | EUR | E | 4016203776150 | 5 | 6 | Kg | SZT | produkt wycofany z oferty - nowy kod 77300
77300 | Grupa pompowa PrimoTherm 180-2 Vario DN25, bez pompy, zawór mieszający ARV KvsVario | 359 | EUR | A | 4049827025373 | 3.98 | 4.4 | Kg | SZT | NOWOŚĆ
77623 | Grupa bezpieczeństwa kotła KSG mini, Nmax UDT 73,6 kW, z zaworem bezpieczeństwa MS 3 bar | 46.5 | EUR | A | 5902510002145 | 0.5 | 0 | Kg | SZT
77627 | Grupa bezpieczeństwa kotła KSG magnum, Nmax TUV 200 kW, z zaworem bezpieczeństwa 3 bar | 116.5 | EUR | A | 4016203776273 | 0.5 | 0.7 | Kg | SZT
77628 | Grupa bezpieczeństwa kotła KSG magnum, Nmax TUV 350 kW, z zaworem bezpieczeństwa 3 bar | 135.2 | EUR | A | 4016203776280 | 0.5 | 0.8 | Kg | SZT
77637 | Grupa pompowa PrimoTherm 180-2, DN25, zawór mieszający, regulator ACT 343, bez pompy | 452 | EUR | E | 5902510000639 | 0 | 0 | Kg | SZT | produkt wycofany z oferty
77639 | Grupa pompowa PrimoTherm 180-2, DN25, zawór mieszający, pompa Grundfos Alpha 2 L25-60 | 413 | EUR | E | 5902510000653 | 0 | 0 | Kg | SZT | produkt wycofany z oferty - nowy kod 77304
77304 | Grupa pompowa PrimoTherm 180-2 Vario DN25 GP 3-WM, pompa Grundfos UPM3 Hybrid, zawór mieszający ARV KVSvario | 442 | EUR | A | 5902510004309 | 5.85 | 6.65 | Kg | SZT | NOWOŚĆ
77305 | Grupa pompowa PrimoTherm 180-2 Vario DN25 WP 3-WM, pompa Wilo Para, zawór mieszający KVSvario | 442 | EUR | A | '5902510004309 |  |  | Kg | SZT | NOWOŚĆ
77839 | Grupa pompowa PrimoTherm K 180-2 DN25 GP 3-WM, pompa UPM3 Hybrid , zawór mieszający ARV KvsVario | 359 | EUR | A | 4016203778390 |  |  | Kg | SZT | NOWOŚĆ
77840 | Grupa pompowa PrimoTherm K 180-2 DN25 WP 3-WM, pompa Wilo Para, zawór mieszający ARV KvsVario | 359 | EUR | A | 5902510004361 |  |  | Kg | SZT | NOWOŚĆ
77641 | Grupa pompowa PrimoTherm 180-2, DN25, zawór mieszający, siłownik ARM 343, pompa Grundfos Alpha 2 L25-60 | 483 | EUR | E | 4016203776419 | 8.04 | 8.3 | Kg | SZT | produkt wycofany z oferty - nowy kod 77301
77301 | Grupa pompowa PrimoTherm 180-2 Vario DN25, pompa UPM3 Hybrid, zawór mieszający ARV KvsVario, siłownik ARM 343 ProClick | 533 | EUR | A | 4049827025359 | 6.35 | 7.15 | Kg | SZT | NOWOŚĆ
77302 | Grupa pompowa PrimoTherm 180-2 DN25 WP 3-WM-SM Vario, pompa Wilo Para, zawór mieszający KVSvario, siłownik ARM 343 ProClick | 533 | EUR | A | 4049827025366 |  |  | Kg | SZT | NOWOŚĆ
77813 | Grupa pompowa PrimoTherm K 180-2 DN25 GP 3-WM-SM, pompa UPM3 Hybrid, zawór mieszający ARV Kvs Vario, siłownik ARM 343 ProClick | 445 | EUR | A | 4016203778130 |  |  | Kg | SZT | NOWOŚĆ
77814 | Grupa pompowa PrimoTherm K 180-2 DN25 WP 3-WM-SM, pompa Wilo Para, zawór mieszający, siłownik ARM 343 ProClick | 445 | EUR | A | 4049827025526 |  |  | Kg | SZT | NOWOŚĆ
77638 | Grupa pompowa PrimoTherm 180-2, DN25, zawór mieszający, regulator ACT 343, pompa Grundfos Alpha 2 L25-60 | 621 | EUR | A | 5902510000646 | 0 | 0 | kG | SZT | produkt wycofany z oferty - nowy kod 77337
77337 | Grupa pompowa PrimoTherm 180-2 DN25 GP 3-WM-R Vario, pompa UPM3 Hybrid, zawór mieszający KVSvario, regulator ACT 343 ProClick | 665 | EUR | A | 5902510004286 |  |  | Kg | SZT | NOWOŚĆ
77338 | Grupa pompowa PrimoTherm 180-2 DN25 GP 3-WM-R Vario, pompa Wilo Para, zawór mieszający KVSvario, regulator ACT 343 ProClick | 665 | EUR | A | 5902510004293 |  |  | Kg | SZT | NOWOŚĆ
77837 | Grupa pompowa PrimoTherm K 180-2 Vario DN25 GP 3-WM-R, pompa UPM3 Hybrid, zawór mieszający ARV KvsVario, regulator ACT 343 ProClick | 582 | EUR | A | 4016203778376 |  |  | Kg | SZT | NOWOŚĆ
77838 | Grupa pompowa PrimoTherm K 180-2 Vario DN25 WP 3-WM-R, pompa Wilo Para, zawór mieszający, regulator ACT 343 ProClick | 582 | EUR | A | 5902510004385 |  |  | Kg | SZT | NOWOŚĆ
77553 | Grupa pompowa PrimoTherm 180-2, DN32, zawór mieszający, siłownik ARM 343, bez pompy | 645 | EUR | A | 4016203775535 | 0 | 0 | Kg | SZT | podwyżka / zmiana grupy rabatowej z E na A | nowa cena/ grupa rabatowa obowiązuje od dnia 10.10.2019
77554 | Grupa pompowa PrimoTherm 180-2, DN32, zawór mieszający, siłownik ARM 343, pompa Wilo-Stratos PARA 30/1-7 r.K. | 998 | EUR | A | 4016203775542 | 0 | 0 | Kg | SZT | podwyżka / zmiana grupy rabatowej z E na A | nowa cena/ grupa rabatowa obowiązuje od dnia 10.10.2019
77720 | Zawór stopowy do odpowietrznika, R3/8" x GW G3/8" | 2.1 | EUR | A | 4016203777201 | 0.03 | 0 | Kg | SZT
77723 | Zawór stopowy do odpowietrznika, R1/2" x GW G3/8" | 2.1 | EUR | A | 4016203777232 | 0.04 | 0 | Kg | SZT
77850 | Separator gazów do instalacji z kolektorem słonecznym z odpowietrznikiem i zaworem kulowym | 95.9 | EUR | A |  | 0.774 | 0 | Kg | SZT
77851 | Separator gazów do instalacji z kolektorem słonecznym | 63.6 | EUR | A | 4016203778512 | 0.77 | 0 | Kg | SZT
77886 | Solarna grupa pompowa PrimoSol 130-1, jednodrogowa, pompa Grundfos UPM3 Solar 25-75 | 312 | EUR | E | 4016203778864 | 0 | 0 | Kg | SZT
77889 | Solarna grupa pompowa PrimoSol 130-4, dwudrogowa, z pompą Grundfos UPM3 Solar 25-75 | 381 | EUR | E | 0 |  |  | Kg | SZT
77900 | Odpowietrznik automatyczny, do instalacji solarnych, G3/8" | 29 | EUR | A | 5902510003036 | 0.11 | 0 | Kg | SZT
77907 | Zawór montażowy z zaworem stopowym, GW G1/4" x G1/4" | 4.3 | EUR | A | 4016203779076 | 0.02 | 0 | Kg | SZT
77908 | Zawór montażowy z zaworem stopowym, GW G1/4" x G3/8" | 4 | EUR | A | 4016203779083 | 0.04 | 0 | Kg | SZT
77914 | Zawór montażowy z zaworem stopowym, GW G1/4" x G1/2" | 2.85 | EUR | A | 4016203779144 | 0.06 | 0.06 | Kg | SZT
77917 | Zawór montażowy z zaworem stopowym, GW G3/8" x G3/8" | 3 | EUR | A | 4016203779175 | 0.02 | 0 | Kg | SZT
77918 | Zawór montażowy z zaworem stopowym, GW G3/8" x G1/2" | 4.35 | EUR | A | 4016203779182 | 0.04 | 0 | Kg | SZT
77924 | Szybkozłącze ASK, do naczynia wzbiorczego, z zaworem rewizyjnym, 2x GW G3/4" | 13.5 | EUR | A | 5902510003005 | 0.33 | 0.36 | Kg | SZT
77932 | Grupa bezpieczeństwa kotła GAK, Nmax UDT 73,6 kW, z zaworem bezpieczeństwa MS 3 bar, z przyłączem do naczynia wzbiorczego | 93.2 | EUR | A | 4016203779328 | 2.06 | 2.36 | Kg | SZT
77934 | Szybkozłącze ASK, do naczynia wzbiorczego, z zaworem rewizyjnym, 2x GW G1" | 16.5 | EUR | A | 5902510003012 | 0.41 | 0.44 | Kg | SZT
77938 | Grupa bezpieczeństwa kotła KSG, Nmax UDT 73,6 kW, z zaworem bezpieczeństwa MS 3 bar | 47.3 | EUR | A | 4016203779380 | 0.89 | 0.98 | Kg | SZT
77996 | Odpowietrznik automatyczny, do instalacji solarnych G3/8", z odcinającym zaworem kulowym G3/8'' | 35.3 | EUR | A | 4016203779960 | 0.31 | 0 | Kg | SZT
77999 | Grupa bezpieczeństwa zasobnika c.w.u. ASB, Nmax UDT 111,5 kW, z zaworem bezpieczeństwa MSW 6 bar | 52.55 | EUR | A | 4016203779991 | 0.52 | 0.59 | Kg | SZT
78110 | Przewodowy czujnik tempetatury pokojowej R D CosiTherm | 25.1 | EUR | E | 4016203781109 | 0.04 | 0 | Kg | SZT
78111 | Bezprzewodowy czujnik tempetatury pokojowej R FT CosiTherm | 90.6 | EUR | E | 4016203781116 | 0.06 | 0.12 | Kg | SZT
78112 | Moduł podstawowy BM CosiTherm | 93.3 | EUR | E | 4016203781123 | 0.5 | 0 | Kg | SZT
78113 | Moduł czasowy UM CosiTherm | 49.3 | EUR | E | 4016203781130 | 0.04 | 0 | Kg | SZT
78114 | Moduł sterujący przewodowy RM D2 CosiTherm | 56.25 | EUR | E | 4016203781147 | 0.14 | 0.19 | Kg | SZT
78115 | Moduł sterujący przewodowy RM D6 CosiTherm | 95.05 | EUR | E | 4016203781154 | 0.28 | 0.39 | Kg | SZT
78119 | Bezprzewodowy czujnik tempetatury pokojowej R FTF CosiTherm | 155.35 | EUR | E | 4016203781192 | 0.06 | 0.12 | Kg | SZT
78123 | Moduł sterujący bezprzewodowy RM F2A CosiTherm z anteną zewnętrzną | 132.6 | EUR | E | 4016203781239 | 0 | 0 | Kg | SZT
78124 | Moduł sterujący bezprzewodowy RM F6A CosiTherm z anteną zewnętrzną | 175.45 | EUR | E | 4016203781246 | 0.29 | 0 | Kg | SZT
78146 | Bezprzewodowy czujnik detekcji wycieku CON | 106.1 | EUR | C | 4016203781468 | 0.14 | 0 | Kg | SZT
78210 | Filtr strumieniowy do instalacji grzewczych o mocy do 28 kW | 55.35 | EUR | A | 4016203782106 | 0.87 | 0 | Kg | SZT
78211 | Filtr strumieniowy do instalacji grzewczych o mocy do 50 kW | 56.85 | EUR | A | 4016203782113 | 0.78 | 0 | Kg | SZT
78212 | Filtr strumieniowy do instalacji grzewczych o mocy do 28 kW z separatorem powietrza | 131.2 | EUR | A | 4016203782120 | 1.58 | 1.65 | Kg | SZT
78213 | Filtr strumieniowy do instalacji grzewczych o mocy do 50 kW z separatorem powietrza | 136.5 | EUR | A | 4016203782137 | 1.68 | 1.9 | Kg | SZT
78845 | Siłownik termoelektryczny TSA-02, GW M30x1,5 mm, 230 V AC, NC | 25.5 | EUR | E | 5902510003043 | 0.11 | 0.12 | Kg | SZT | nowy kod79014 | do wyczerpania zapasów
79014 | Siłownik termoelektryczny TSA 02 FO, GW M30x1,5 mm, 230 V AC, NC, funkcja sterowania ręcznego | 25.5 | EUR | E | '4049827018566 |  |  | Kg | SZT | NOWOŚĆ
78861 | Siłownik termoelektryczny TSA-02, GW M28x1,5 mm, 230 V AC, NC | 25.5 | EUR | E | 4016203788610 | 0.11 | 0.12 | Kg | SZT
78871 | Siłownik termoelektryczny TSA-03, GW M30x1,5 mm, 230 V AC z wył. pomocniczym, NC | 22.5 | EUR | E | 4016203788719 | 0.13 | 0.14 | Kg | SZT
78872 | Siłownik termoelektryczny TSA-03, GW M30x1,5, 24 V AC/DC z wył. pomocniczym, NC | 22.5 | EUR | E | 4016203788726 | 0.13 | 0.14 | Kg | SZT
78883 | Siłownik termoelektryczny TSA-02, GW M30x1,5, 24 V AC/DC, NC | 15.6 | EUR | E | 4016203788832 | 0.11 | 0.12 | Kg | SZT | nowy kod79015 | do wyczerpania zapasów
79015 | Siłownik termoelektryczny TSA 02 FO, GW M30x1,5 mm, 24 V AC/DC, NC, funkcja sterowania ręcznego | 25.5 | EUR | E | '4049827164881 |  |  | Kg | SZT | NOWOŚĆ
79061 | Siłownik termoelektryczny TSA 01, GW M30x1,5 mm, 230 V AC, NC | 15.4 | EUR | E | 4049827168100 |  |  | Kg | SZT | NOWOŚĆ
78977 | Wtyczka elektryczna z funkcją powielacza sygnału bezprzewodowego EnOcean APR 234-NF | 79.55 | EUR | C | 4016203789778 | 0 | 0 | Kg | SZT | produkt wycofany z oferty | do wyczerpania zapasów
80823 | Rozdzielacz poliamidowy ProCalida EF1 dla 3 obiegów | 119.9 | EUR | C | 4016203808233 | 1.73 | 2.3 | Kg | SZT
80824 | Rozdzielacz poliamidowy ProCalida EF1 dla 4 obiegów | 140.45 | EUR | C | 4016203808240 | 1.94 | 3.33 | Kg | SZT
80825 | Rozdzielacz poliamidowy ProCalida EF1 dla 5 obiegów | 161.25 | EUR | C | 4016203808257 | 2.13 | 3.58 | Kg | SZT
80826 | Rozdzielacz poliamidowy ProCalida EF1 dla 6 obiegów | 181.05 | EUR | C | 4016203808264 | 2.39 | 3.83 | Kg | SZT
80827 | Rozdzielacz poliamidowy ProCalida EF1 dla 7 obiegów | 201.8 | EUR | C | 4016203808271 | 2.62 | 2.9 | Kg | SZT
80828 | Rozdzielacz poliamidowy ProCalida EF1 dla 8 obiegów | 222.6 | EUR | C | 4016203808288 | 2.88 | 3.3 | Kg | SZT
80829 | Rozdzielacz poliamidowy ProCalida EF1 dla 9 obiegów | 242.1 | EUR | C | 4016203808295 | 2.66 | 2.9 | Kg | SZT
80830 | Rozdzielacz poliamidowy ProCalida EF1 dla 10 obiegów | 262.4 | EUR | C | 4016203808301 | 2.9 | 3.4 | Kg | SZT
80831 | Rozdzielacz poliamidowy ProCalida EF1 dla 11 obiegów | 285.1 | EUR | C | 4016203808318 | 3.55 | 3.99 | Kg | SZT
80832 | Rozdzielacz poliamidowy ProCalida EF1 dla 12 obiegów | 307.55 | EUR | C | 4016203808325 | 3.82 | 4.2 | Kg | SZT
80839 | Bajpas z zaworem upustowym różnicy ciśnień dla ProCalida EF1, 0,1÷0,5 bar | 51.9 | EUR | C | 4016203808394 | 0.28 | 0 | Kg | SZT
80871 | Rozszerzenie dla rozdzielacza ProCalida EF1 o 1 obieg | 24.5 | EUR | C | 4016203808714 | 0.22 | 0 | Kg | SZT
80872 | Rozszerzenie dla rozdzielacza ProCalida EF1 o 2 obiegi | 45.3 | EUR | C | 4016203808721 | 0.54 | 0 | Kg | SZT
80873 | Rozszerzenie dla rozdzielacza ProCalida EF1 o 3 obiegi | 66.05 | EUR | C | 4016203808738 | 0.76 | 0 | Kg | SZT
80874 | Rozszerzenie dla rozdzielacza ProCalida EF1 o 4 obiegi | 85.95 | EUR | C | 4016203808745 | 0.99 | 0 | Kg | SZT
80875 | Rozszerzenie dla rozdzielacza ProCalida EF1o 5 obiegów | 106.1 | EUR | C | 4016203808752 | 1.32 | 1.6 | Kg | SZT
80876 | Rozszerzenie dla rozdzielacza ProCalida EF1 o 6 obiegów | 125.85 | EUR | C | 4016203808769 | 1.26 | 1.56 | Kg | SZT
80900 | Moduł podstawowy rozdzielacza dolnego źródła ciepła ProCalida IN 1 1/2'' | 86.7 | EUR | C | 5907718979992 | #N/A | #N/A | Kg | SZT
80902 | Zestaw uchwytów do rozdzielacza ProCalida IN | 12.75 | EUR | C | 4016203809018 | #N/A | #N/A | Kg | SZT
80911 | Obieg rozdzielacza ProCalida IN 1 1/2", rozstaw 100 mm, G1", rotametr 4-20 l/min | 43.85 | EUR | C | 4016203809117 | #N/A | #N/A | Kg | SZT
80920 | Manometr RF50 z zaworem montażowym do rozdzielacza dolnego źródła ciepła ProCalida GT3 lub IN | 12.75 | EUR | C | 4016203809209 | #N/A | #N/A | Kg | SZT
80921 | Zawory kulowe G1 1/2'' x GW G1 1/2'', do rozdzielacza dolnego źródła ciepła ProCalida IN 1 1/2'', 2 szt. | 41.8 | EUR | C | 4016203809216 | #N/A | #N/A | Kg | SZT
423621 | Przyłącze do grzejnika z zasilaniem dolnym VarioQ Kombi M, kątowe, DN15, Kvs 0,585 m3/h | 33.45 | EUR | B |  | 0.546 | 0 | Kg | SZT
423671 | Przyłącze do grzejnika z zasilaniem dolnym VarioQ Kombi M, proste, DN15, Kvs 0,585 m3/h | 33.45 | EUR | B |  | 0.547 | 0.551 | Kg | SZT
423821 | Przyłącze do grzejnika z zasilaniem dolnym VarioQ Kombi S, kątowe, DN15, Kvs 0,25 m3/h | 33.45 | EUR | B |  | 0.547 | 0.588 | Kg | SZT
423871 | Przyłącze do grzejnika z zasilaniem dolnym VarioQ Kombi S, proste, DN15, Kvs 0,25 m3/h | 33.45 | EUR | B |  | 0.549 | 0.588 | Kg | SZT
500208 | Zestaw dodatkowych filtrów do pułapki kondensatu do Eurolyzer ST/STx, Multilyzer NG/STe, Maxilyzer NG/NG Plus ( 2 x 5 szt. ) | 39.5 | EUR | F | 4049827095505 | 0.01 | 0 | Kg | SZT
500214 | Zestaw dodatkowych filtrów do pułapki kondensatu do Bluelyzer ST ( 2 x 5 szt. ) | 30 | EUR | F | 4049827095512 | 0.01 | 0 | Kg | SZT
500856 | Klucz USB - Bluetooth Smart BLE do komunikacji analizatora spalin z oprogramowaniem EuroSoft mobile Windows | 86 | EUR | F | 4049827089887 | 0.01 | 0 | Kg | SZT
510913 | Dodatkowa funkcjonalność do analizatora spalin "Pomiar prędkości przepływu" - Pitot Program | 46.5 | EUR | F | 4049827088484 | 0 | 0 | Kg | SZT
511010 | Dodatkowa funkcjonalność do analizatora spalin "Rejestrator danych" - DataLoger | 46.5 | EUR | F | 4049827086312 | 0 | 0 | Kg | SZT
511030 | Dodatkowa funkcjonalność do analizatora spalin "Baza danych" - Database Memory | 46.5 | EUR | F | 4049827089894 | 0 | 0 | Kg | SZT
523033 | Czujnik temperatury kontaktowy X11, 450°C | 59.2 | EUR | C |  | 0 | 0 | Kg | SZT
523034 | Czujnik temperatury igłowy X12, 600°C | 56.9 | EUR | C |  | 0 | 0 | Kg | SZT
523035 | Czujnik temperatury gazu i płynów X13a, 900°C | 49 | EUR | C |  | 0.074 | 0.103 | Kg | SZT
555002 | Tuleja zanurzeniowa fi 7 x 8 mm, L 100 mm, 1/2" NPT | 4.15 | EUR | C | 5907718972887 | 0.04 | 0 | Kg | SZT
555004 | Tuleja zanurzeniowa fi 7 x 8 mm, L 120 mm, 1/2" NPT | 4.25 | EUR | C | 5907718972894 | 0.06 | 0.12 | Kg | SZT
555012 | Tuleja zanurzeniowa fi 15 x 16 mm, L 100 mm, 1/2" NPT, na 3 czujniki | 4.45 | EUR | C | 5907718972900 | 0.06 | 0.12 | Kg | SZT
555014 | Tuleja zanurzeniowa fi 15 x 16 mm, L 120 mm, 1/2" NPT, na 3 czujniki | 4.9 | EUR | C | 5907718972917 | 0.06 | 0.12 | Kg | SZT
555034 | Tuleja zanurzeniowa fi 15 x 16 mm, L 100 mm, 1/2" NPT | 4.45 | EUR | C | 5907718972924 | 0.06 | 0.12 | Kg | SZT
555035 | Tuleja zanurzeniowa fi 15 x 16 mm, L 120 mm, 1/2" NPT | 4.6 | EUR | C | 5907718972931 | 0.06 | 0.12 | Kg | SZT
570037 | Pirometr TM9-IR | 143.8 | EUR | F | 5907718972290 | 0.35 | 0.45 | Kg | SZT
570038 | Termometr elektroniczny TM6 | 94.85 | EUR | F |  | 0 | 0 | Kg | SZT
634008 | Licznik przepływu oleju VZO 4, 80 l/h, GW G1/8'' | 267 | EUR | C | 5907718970784 | 0.67 | 0.7 | Kg | SZT
634015 | Licznik przepływu oleju VZO 8, 200 l/h, GW G1/4'' | 360 | EUR | C | 5907718970791 | 0.73 | 0 | Kg | SZT
634020 | Licznik przepływu oleju VZO 20 RC, 1500 l/h, G3/4'' | 1344 | EUR | C | 5907718970807 | 2.4 | 2.53 | Kg | SZT
634065 | Licznik przepływu oleju VZO 15 RC, 600 l/h, G1/2'' | 1122 | EUR | C | 5907718970814 | 2.13 | 3 | Kg | SZT
634066 | Licznik przepływu oleju VZO 25 RC, 3000 l/h, G1'' | 1589 | EUR | C | 5907718970821 | 4.24 | 5 | Kg | SZT
634067 | Licznik przepływu oleju VZO 40 RC, 9000 l/h, G1 1/2'' | 3190 | EUR | C | 5907718970838 | 18.82 | 20.2 | Kg | SZT
634075 | Licznik przepływu oleju VZO 15 FL, 600 l/h, DN15 | 1350 | EUR | C | 5907718970845 | 0 | 0 | Kg | SZT
634076 | Licznik przepływu oleju VZO 25 FL, 3000 l/h, DN25 | 1798 | EUR | C |  | 4 | 0 | Kg | SZT
634077 | Licznik przepływu oleju VZO 40 FL, 9000 l/h, DN40 | 3589 | EUR | C | 5907718970852 | 19.86 | 22 | Kg | SZT
634078 | Licznik przepływu oleju VZO 50 FL, 30000 l/h, DN50 | 6096 | EUR | C | 5907718970869 | 40 | 43 | Kg | SZT
634079 | Licznik przepływu oleju VZO 20 FL, 1500 l/h, DN20 | 1560 | EUR | C |  | 0 | 0 | Kg | SZT
638016 | Wąż giętki do pompki ręcznej, G3/8'' | 11.75 | EUR | A | 5907718974492 | 0.07 | 0.12 | Kg | SZT
638017 | Ręczna pompka do zasysania oleju ze zbiornika do palnika | 70 | EUR | A | 5907718974485 | 0.51 | 0 | Kg | SZT
646060 | Zestaw do pomiaru ciśnienia w palniku: manometr, wakuometr, zawory redukcyjne | 74.2 | EUR | B | 5907718974508 | 0.34 | 0.59 | Kg | SZT
646061 | Zestaw do pomiaru ciśnienia w palniku: manometr glicerynowy, wakuometr, zawory redukcyjne | 116.3 | EUR | B | 5907718974522 | 0.43 | 0.67 | Kg | SZT
646065 | Zestaw do pomiaru ciśnienia w palniku: manometr, wakuometr, zawory redukcyjne, przewody elastyczne | 86.9 | EUR | B | 5907718974515 | 0.34 | 0.64 | Kg | SZT
646066 | Zestaw do pomiaru ciśnienia w palniku: manometr glicerynowy, wakuometr, zawory redukcyjne, przewody elastyczne | 127.5 | EUR | B | 5907718974539 | 0.72 | 0 | Kg | SZT
680530 | Złączka zaciskowa, G1/8'' x śrubunek dla rury fi 4 mm, L 16 mm | 2.6 | EUR | A | 5907718974256 | 0.02 | 0 | Kg | SZT
680531 | Złączka zaciskowa, G1/8'' x śrubunek dla rury fi 6 mm, L 32,5 mm | 2.6 | EUR | A | 5907718974263 | 0.03 | 0 | Kg | SZT
680532 | Złączka zaciskowa, G1/4'' x śrubunek dla rury fi 6 mm, L 36,5 mm | 3.75 | EUR | A | 5907718974270 | 0.04 | 0 | Kg | SZT
680533 | Złączka zaciskowa, G3/8'' x śrubunek dla rury fi 6 mm, L 38 mm | 4.35 | EUR | A | 5907718974287 | 0.04 | 0 | Kg | SZT
680534 | Złączka zaciskowa, G1/4'' x śrubunek dla rury fi 8 mm, L 38 mm | 3.5 | EUR | A | 5907718974294 | 0.04 | 0 | Kg | SZT
680535 | Złączka zaciskowa, G3/8'' x śrubunek dla rury fi 8 mm, L 38,5 mm | 4.1 | EUR | A | 5907718974300 | 0.06 | 0.12 | Kg | SZT
680536 | Złączka zaciskowa, G1/2'' x śrubunek dla rury fi 8 mm, L 42 mm | 8.85 | EUR | A | 5907718974317 | 0.09 | 0.12 | Kg | SZT
680537 | Złączka zaciskowa, G1/4'' x śrubunek dla rury fi 10 mm, L 39,5 mm | 4.04 | EUR | A | 5907718974324 | 0.04 | 0 | Kg | SZT
680538 | Złączka zaciskowa, G3/8" x śrubunek dla rury fi 10 mm, L 39,5 mm | 3.8 | EUR | A | 5907718974331 | 0.07 | 0.12 | Kg | SZT
680539 | Złączka zaciskowa, G1/2'' x śrubunek dla rury fi 10 mm, L 42 mm | 9.1 | EUR | A | 5907718974348 | 0.09 | 0.12 | Kg | SZT
680540 | Złączka zaciskowa, G1/4'' x śrubunek dla rury fi 12 mm, L 37,5 mm | 5.3 | EUR | A | 5907718974355 | 0.06 | 0.12 | Kg | SZT
680541 | Złączka zaciskowa, G3/8'' x śrubunek dla rury fi 12 mm, L 46 mm | 5.4 | EUR | A | 5907718974362 | 0.07 | 0.12 | Kg | SZT
680542 | Złączka zaciskowa, G1/2'' x śrubunek dla rury fi 12 mm, L 41,5 mm | 9.8 | EUR | A | 5907718974379 | 0.1 | 0 | Kg | SZT
680543 | Złączka zaciskowa, G3/8'' x śrubunek dla rury fi 15 mm, L 40,5 mm | 12.2 | EUR | A | 5907718974386 | 0.1 | 0 | Kg | SZT
680544 | Złączka zaciskowa, G1/2'' x śrubunek dla rury fi 15 mm, L 46 mm | 11.2 | EUR | A | 5907718974393 | 0.12 | 0 | Kg | SZT
680546 | Złączka zaciskowa, G1/2'' x śrubunek dla rury fi 18 mm, L 46,5 mm | 8.9 | EUR | A | 5907718974416 | 0.14 | 0 | Kg | SZT
680547 | Złączka zaciskowa, G3/4'' x śrubunek dla rury fi 18 mm, L 47 mm | 14.3 | EUR | A | 5907718974423 | 0.18 | 0.23 | Kg | SZT
680548 | Złączka zaciskowa, G1/2'' x śrubunek dla rury fi 22 mm, L 51 mm | 22.3 | EUR | A | 5907718974430 | 0.18 | 0 | Kg | SZT
680549 | Złączka zaciskowa, G3/4'' x śrubunek dla rury fi 22 mm, L 48 mm | 17.2 | EUR | A | 5907718974447 | 0.19 | 0 | Kg | SZT
680550 | Złączka zaciskowa, G1'' x śrubunek dla rury fi 28 mm, L 52,5 mm | 34.15 | EUR | A | 5907718974454 | 0.21 | 0 | Kg | SZT
1220110 | Zestaw śrubunków do zaworu ATM, 3x nakrętka G3/4" x R3/4", 2 zawory zwrotne | 20 | EUR | A | 5902510000615 | 0.33 | 0.35 | Kg | SZT
1220210 | Zestaw śrubunków do zaworu ATM, 3x nakrętka G1"x R1", 2 zawory zwrotne | 31.3 | EUR | A | 5902510000622 | 0.48 | 0.5 | Kg | SZT
1220300 | Zestaw śrubunków do czujnika WMS, 2x GW G1" x R1" | 13.95 | EUR | A | 5902510000998 | 0.48 | 0.5 | Kg | SZT
1233110 | Termostatyczny zawór mieszający ATM 331, DN20, Rp3/4", 20÷43°C, Kvs 1,6 m3/h | 75.4 | EUR | A | 5902510000455 | 0.43 | 0.46 | Kg | SZT
1233310 | Termostatyczny zawór mieszający ATM 333, DN20, Rp3/4", 35÷60°C, Kvs 1,6 m3/h | 70.7 | EUR | A | 5902510000462 | 0.44 | 0.46 | Kg | SZT
1234110 | Termostatyczny zawór mieszający ATM 341, DN15, G3/4", 20÷43°C, Kvs 1,6 m3/h | 73.75 | EUR | A | 5902510000479 | 0.37 | 0.4 | Kg | SZT
1234144 | Zestaw termostatycznego zaworu mieszającego ATM 341, DN15, G3/4", 20÷43°C, Kvs 1,6 m3/h, ze śrubunkami | 87.6 | EUR | A | 5902510000660 | 0.77 | 0.78 | Kg | SZT
1234310 | Termostatyczny zawór mieszający ATM 343, DN15, G3/4", 35÷60°C, Kvs 1,6 m3/h | 69.15 | EUR | A | 5902510000486 | 0.38 | 0.4 | Kg | SZT
1234344 | Zestaw termostatycznego zaworu mieszającego ATM 343, DN15, G3/4", 35÷60°C, Kvs 1,6 m3/h, ze śrubunkami | 83.25 | EUR | A | 5902510000677 | 0.76 | 0.77 | Kg | SZT
1236110 | Termostatyczny zawór mieszający ATM 361, DN20, G1", 20÷43°C, Kvs 1,6 m3/h | 75.4 | EUR | A | 5902510000493 | 0.42 | 0.45 | Kg | SZT
1236144 | Zestaw termostatycznego zaworu mieszającego ATM 361, DN20, G1", 20÷43°C, Kvs 1,6 m3/h, ze śrubunkami | 100.8 | EUR | A | 5902510000684 | 0.96 | 0.97 | Kg | SZT
1236310 | Termostatyczny zawór mieszający ATM 363, DN20, G1", 35÷60°C, Kvs 1,6 m3/h | 70.7 | EUR | A | 5902510000509 | 0.42 | 0.45 | Kg | SZT
1236344 | Zestaw termostatycznego zaworu mieszającego ATM 363, DN20, G1", 35÷60°C, Kvs 1,6 m3/h, ze śrubunkami | 96.3 | EUR | A | 5902510000691 | 0.96 | 0.97 | Kg | SZT
1256110 | Termostatyczny zawór mieszający ATM 561, DN20, G1", 20÷43°C, Kvs 2,5 m3/h | 79.85 | EUR | A | 5902510000516 | 0.42 | 0.45 | Kg | SZT
1256144 | Zestaw termostatycznego zaworu mieszającego ATM 561, DN20, G1", 20÷43°C, Kvs 2,5 m3/h, ze śrubunkami | 105.05 | EUR | A | 5902510000707 | 0.96 | 0.97 | Kg | SZT
1256310 | Termostatyczny zawór mieszający ATM 563, DN20, G1", 35÷60°C, Kvs 2,5 m3/h | 78.55 | EUR | A | 5902510000523 | 0.42 | 0.45 | Kg | SZT
1256344 | Zestaw termostatycznego zaworu mieszającego ATM 563, DN20, G1", 35÷60°C, Kvs 2,5 m3/h, ze śrubunkami | 103.75 | EUR | A | 5902510000714 | 0.95 | 0.96 | Kg | SZT
1276110 | Termostatyczny zawór mieszający ATM 761, DN20, G1", 20÷43°C, Kvs 3,2 m3/h | 98.3 | EUR | A | 5907718971453 | 0.98 | 1.02 | Kg | SZT
1276310 | Termostatyczny zawór mieszający ATM 763, DN20, G1", 35÷60°C, Kvs 3,2 m3/h | 98.3 | EUR | A | 5907718971460 | 0.98 | 1.02 | Kg | SZT
1288110 | Termostatyczny zawór mieszający ATM 881, DN25, G1 1/4", 20÷43°C, Kvs 4,2 m3/h | 103 | EUR | A | 5907718971477 | 1.01 | 1.05 | Kg | SZT
1288310 | Termostatyczny zawór mieszający ATM 883, DN25, G1 1/4", 35÷60°C, Kvs 4,2 m3/h | 103 | EUR | A | 5907718971484 | 1 | 1.04 | Kg | SZT
1211200 | Termostatyczny zawór mieszający podumywalkowy ATM 112 DN10, G3/8", zakres temperatury 30-50 st C, Kvs 0,35 wraz z wężem przyłączeniowym, trójnikiem, kompletem uszczelek | 98.5 | EUR | A | 5902510004279 |  |  | Kg | SZT | NOWOŚĆ | dostępny w IVQ 2019
1338110 | 3-drogowy obrotowy zawór mieszający ARV 381 ProClick, DN15, Rp1/2", Kvs 2,5 | 61.9 | EUR | A | 5902510003098 | 0.33 | 0.38 | Kg | SZT
1338210 | 3-drogowy obrotowy zawór mieszający ARV 382 ProClick, DN20, Rp3/4", Kvs 6,3 | 58.85 | EUR | A | 5902510002404 | 0.36 | 0.41 | Kg | SZT
1338244 | Zestaw regulacyjny ProClick: 3-drogowy obrotowy zawór mieszający ARV 382 ProClick, DN20, Rp3/4", Kvs 6,3 + siłownik elektryczny ARM 343 ProClick | 185.65 | EUR | A | 5902510003104 | 0.98 | 1.03 | Kg | SZT
1338410 | 3-drogowy obrotowy zawór mieszający ARV 384 ProClick, DN25, Rp1", Kvs 10 | 62.75 | EUR | A | 5902510002411 | 0.36 | 0.41 | Kg | SZT
1338444 | Zestaw regulacyjny ProClick: 3-drogowy obrotowy zawór mieszający ARV 384 ProClick, DN25, Rp1", Kvs 10 + siłownik elektryczny ARM 343 ProClick | 189.2 | EUR | A | 5902510003111 | 0.98 | 1.03 | Kg | SZT
1338510 | 3-drogowy obrotowy zawór mieszający ARV 385 ProClick, DN32, Rp1 1/4", Kvs 16 | 68.85 | EUR | A | 5902510002428 | 0.66 | 0.71 | Kg | SZT
1338544 | Zestaw regulacyjny ProClick: 3-drogowy obrotowy zawór mieszający ARV 385 ProClick, DN32, Rp1 1/4", Kvs 16 + siłownik elektryczny ARM 343 ProClick | 195.2 | EUR | A | 5902510003128 | 0 | 1.33 | Kg | SZT
1338610 | 3-drogowy obrotowy zawór mieszający ARV 386 ProClick, DN40, Rp1 1/2", Kvs 25 | 118.3 | EUR | A | 5902510002435 | 1.49 | 1.54 | Kg | SZT
1338644 | Zestaw regulacyjny ProClick: 3-drogowy obrotowy zawór mieszający ARV 386 ProClick, DN40, Rp1 1/2", Kvs 25 + siłownik elektryczny ARM 343 ProClick | 243.15 | EUR | A | 5902510003135 | 0 | 2.16 | Kg | SZT
1338710 | 3-drogowy obrotowy zawór mieszający ARV 387 ProClick, DN50, Rp2", Kvs 40 | 163.2 | EUR | A | 5902510002442 | 1.65 | 1.7 | Kg | SZT
1338744 | Zestaw regulacyjny ProClick: 3-drogowy obrotowy zawór mieszający ARV 387 ProClick, DN50, Rp2", Kvs 40 + siłownik elektryczny ARM 343 ProClick | 286.6 | EUR | A | 5902510003142 | 0 | 2.32 | Kg | SZT
1338810 | 3-drogowy obrotowy zawór mieszający ARV 388 ProClick, DN20, Rp3/4", Kvs 4,0 | 58.85 | EUR | A | 5902510003159 | 0.36 | 0.41 | Kg | SZT
1348210 | 4-drogowy obrotowy zawór mieszający ARV 482 ProClick, DN20, Rp3/4", Kvs 6,3 | 69.15 | EUR | A | 5902510003166 | 0.4 | 0.45 | Kg | SZT
1348244 | Zestaw regulacyjny ProClick: 4-drogowy obrotowy zawór mieszający ARV 482 ProClick, DN20, Rp3/4", Kvs 6,3 + siłownik elektryczny ARM 343 ProClick | 195.45 | EUR | A | 5902510003173 | 0 | 1.07 | Kg | SZT
1348410 | 4-drogowy obrotowy zawór mieszający ARV 484 ProClick, DN25, Rp1", Kvs 10 | 65.5 | EUR | A | 5902510002459 | 0.49 | 0.54 | Kg | SZT
1348444 | Zestaw regulacyjny ProClick: 4-drogowy obrotowy zawór mieszający ARV 484 ProClick, DN25, Rp1", Kvs 10 + siłownik elektryczny ARM 343 ProClick | 191.75 | EUR | A | 5902510003180 | 0 | 1.16 | Kg | SZT
1348510 | 4-drogowy obrotowy zawór mieszający ARV 485 ProClick, DN32, Rp1 1/4", Kvs 16 | 75.5 | EUR | A | 5902510002466 | 0.76 | 0.8 | Kg | SZT
1348544 | Zestaw regulacyjny ProClick: 4-drogowy obrotowy zawór mieszający ARV 485 ProClick, DN32, Rp1 1/4", Kvs 16 + siłownik elektryczny ARM 343 ProClick | 201.65 | EUR | A | 5902510003197 | 0 | 1.42 | Kg | SZT
1348610 | 4-drogowy obrotowy zawór mieszający ARV 486 ProClick, DN40, Rp1 1/2", Kvs 25 | 127.5 | EUR | A | 5902510002473 | 1.56 | 1.61 | Kg | SZT
1348644 | Zestaw regulacyjny ProClick: 4-drogowy obrotowy zawór mieszający ARV 486 ProClick, DN40, Rp1 1/2", Kvs 25 + siłownik elektryczny ARM 343 ProClick | 251.95 | EUR | A | 5902510003203 | 0 | 2.23 | Kg | SZT
1348710 | 4-drogowy obrotowy zawór mieszający ARV 487 ProClick, DN50, Rp2", Kvs 40 | 189.7 | EUR | A | 5902510002480 | 1.73 | 1.78 | Kg | SZT
1348744 | Zestaw regulacyjny ProClick: 4-drogowy obrotowy zawór mieszający ARV 487 ProClick, DN50, Rp2", Kvs 40 + siłownik elektryczny ARM 343 ProClick | 312.1 | EUR | A | 5902510003210 | 0 | 2.4 | Kg | SZT
1410100 | Adapter do siłownika AFRISO ARM 6 Nm | 10.7 | EUR | A | 5907718978056 | #N/A | #N/A | Kg | SZT
1410101 | Zestaw montażowy ARM/ACT/ARC do zaworu ARV ProClick | 8.3 | EUR | D | 5902510003241 | #N/A | #N/A | Kg | SZT
1410110 | Zestaw montażowy siłownika ARM ProClick do zaworu ARV pierwszej generacji | 8.3 | EUR | A | 5902510003258 | #N/A | #N/A | Kg | SZT
1410700 | Adapter do siłownika ARM na zawory ESBE VRG (do zaworów mieszających poprzednia generacja) | 4.5 | EUR | D | 5907718978063 | 0.05 |  | Kg | SZT
1410710 | Adapter do siłownika ARM na zawory ESBE VRG (do zaworów mieszającychProClick) | 4.5 | EUR | D |  | 0.05 |  | Kg | SZT
1430200 | Siłownik elektryczny ARM 302, 3-pkt., 24 V AC, 15 s, 6 Nm | 132.4 | EUR | A | 4016203782045 | 0 | 0 | Kg | SZT
1432200 | Siłownik elektryczny ARM 322,3-pkt., 24 V AC, 60 s, 6 Nm | 132.4 | EUR | A | 4016203782076 | 0.52 | 0.68 | Kg | SZT
1432310 | Siłownik elektryczny ARM 323 ProClick, 3-punktowy, 230 V AC, 60 s, 6 Nm | 134.65 | EUR | A | 5902510003227 | 0.47 | 0.62 | Kg | SZT
1432900 | Siłownik elektryczny ARM 329, 3-pkt., 230 V AC, 60 s, 15 Nm | 143.45 | EUR | A | 4016203782229 | 0.75 | 0.87 | Kg | SZT
1434200 | Siłownik elektryczny ARM 342, 3-pkt., 24 V AC, 120 s, 6 Nm | 132.4 | EUR | A | 4016203782168 | 0.54 | 0.68 | Kg | SZT
1434310 | Siłownik elektryczny ARM 343 ProClick, 3-punktowy, 230 V AC, 120 s, 6 Nm | 134.65 | EUR | A | 5902510003234 | 0.47 | 0.57 | Kg | SZT
1434500 | Siłownik elektryczny ARM 345, 3-pkt., 230 V AC,120 s, 10 Nm | 132.4 | EUR | A | 4016203782182 | 0 | 0 | Kg | SZT
1434900 | Siłownik elektryczny ARM 349, 3-pkt., 230 V AC, 120 s, 15 Nm | 143.45 | EUR | A | 4016203782205 | 0 | 0 | Kg | SZT
1435300 | Siłownik elektryczny ARM 353, 3-pkt., 230 V AC, 240 s, 6 Nm | 132.4 | EUR | A | 4016203782175 | 0.56 | 0.69 | Kg | SZT
1438016 | Analizator spalin Bluelyzer ST,O2, CO, zestaw bez drukarki | 599.75 | EUR | F | 5907718979503 | 0 | 0 | Kg | SZT
1438116 | Analizator spalin Bluelyzer ST, O2, CO, pomiar ciągu kominowego, zestaw bez drukarki | 654.85 | EUR | F | 5907718979510 | 0 | 0 | Kg | SZT
1442300 | Siłownik elektryczny ARM 423, 3-pkt., 230 V AC, 60 s, 6 Nm, z wyłącznikiem pomocniczym | 154.5 | EUR | A | 4016203782069 | 0.55 | 0.72 | Kg | SZT
1444300 | Siłownik elektryczny ARM 443, 3-pkt., 230 V AC, 120 s, 6 Nm, z wyłącznikiem pomocniczym | 154.5 | EUR | A | 4016203782151 | 0.55 | 0.72 | Kg | SZT
1444500 | Siłownik elektryczny ARM 445, 3-pkt., 230 V AC, 120 s, 10 Nm, z wyłącznikiem pomocniczym | 154.5 | EUR | A | 4016203782199 | 0.75 | 0.85 | Kg | SZT
1444900 | Siłownik elektryczny ARM 449, 3-pkt., 230 V AC, 120 s, 15 Nm, z wyłącznikiem pomocniczym | 165.5 | EUR | A | 4016203782212 | 0.86 | 1.03 | Kg | SZT
1470300 | Siłownik elektryczny ARM 703, 2-pkt., 230 V AC, 15 s, 6 Nm | 154.5 | EUR | A | 4016203782236 | 0.61 | 0.74 | Kg | SZT
1471300 | Siłownik elektryczny ARM 713, 2-pkt., 230 V AC, 30 s, 6 Nm | 154.5 | EUR | A | 4016203782243 | 0.62 | 0.74 | Kg | SZT
1472300 | Siłownik elektryczny ARM 723, 2-pkt., 230 V AC, 60 s, 6 Nm | 154.5 | EUR | A | 4016203782250 | 0.56 | 0.69 | Kg | SZT
1474500 | Siłownik elektryczny ARM 745, 2-pkt., 230 V AC, 120 s, 10 Nm | 176.45 | EUR | A | 4016203782298 | 0 | 0 | Kg | SZT
1474900 | Siłownik elektryczny ARM 749, 2-pkt., 230 V AC, 120 s, 15 Nm | 176.45 | EUR | A | 4016203782328 | 0.85 | 0.95 | Kg | SZT
1482900 | Siłownik elektryczny ARM 829, 2-pkt., 230 V AC, 60 s, 15 Nm, z wyłącznikiem pomocniczym | 176.45 | EUR | A | 4016203782311 | 0 | 0 | Kg | SZT
1484300 | Siłownik elektryczny ARM 843, 2-pkt., 230 V AC, 120 s, 6 Nm, z wyłącznikiem pomocniczym | 176.45 | EUR | A | 4016203782267 | 0.56 | 0.73 | Kg | SZT
1484500 | Siłownik elektryczny ARM 845, 2-pkt., 230 V AC, 120 s, 10 Nm, z wyłącznikiem pomocniczym | 176.45 | EUR | A | 4016203782304 | 0.74 | 0.87 | Kg | SZT
1499400 | Siłownik elektryczny ARM 994, proporcjonalny, 24 V AC, 60/90/120 s, 10 Nm | 188.65 | EUR | A | 4016203782335 | 0.83 | 0.95 | Kg | SZT
1534300 | Regulator stałotemperaturowy ACT 343, 1 czujnik, 230 V AC, 0÷99°C | 226.75 | EUR | B | 5907718971347 | 0.6 | 0.83 | Kg | SZT | nowy kod 1534310 | do wyczerpania zapasów
1534310 | Regulator stałotemperaturowy ACT 343 ProClick , 1 czujnik, 230 V AC, 10÷90°C | 229 | EUR | B | 5902510004088 | 0.6 | 0.83 | Kg | SZT | NOWOŚĆ
1534500 | Regulator pogodowy ARC 345, 3 czujniki, 230 V AC, z funkcją sterowania pompą | 443.2 | EUR | B | 5907718971286 | 1.3 | 1.81 | Kg | SZT
1544300 | Regulator stałotemperaturowy ACT 443, 2 czujniki, 230 V AC, 0÷99°C z funkcją sterowania pompą | 247.85 | EUR | B | 5907718979640 | 0.92 | 1.03 | Kg | SZT | nowy kod 1544310 | do wyczerpania zapasów
1544310 | Regulator stałotemperaturowy ACT 443 ProClick, 2 czujniki, 230 V AC, 10÷90°C z funkcją sterowania pompą | 258 | EUR | B | 5902510004095 | 0.92 | 1.03 | Kg | SZT | NOWOŚĆ
1551030 | Czujnik temperatury pokojowej PS10/Pt | 21.15 | EUR | B |  | 0.047 | 0 | Kg | SZT
1551034 | Czujnik temperatury zewnętrznej AF/Pt | 19.65 | EUR | B | 5907718978155 | 0.05 | 0 | Kg | SZT
1551035 | Czujnik temperatury przylgowy VF/Pt | 22.25 | EUR | B | 5907718978162 | 0.11 | 0 | Kg | SZT
1551036 | Czujnik temperatury zanurzeniowy TF/Pt | 16.5 | EUR | B | 3831013907133 | 0.1 | 0 | Kg | SZT
1610000 | Adapter do zaworów 3-drogowych AZV, rozszerzający zakres dop. temp. medium -15÷120°C | 10.3 | EUR | A | 5907718979879 | 0.03 | 0.03 | Kg | SZT
1610100 | Śrubunek do zaworów AZV, GW G3/4" × R3/4", uszczelka | 5.2 | EUR | A | 5902510002817 | 0 | 0 | Kg | SZT
1610200 | Śrubunek do zaworów AZV, GW G1" × R1", uszczelka | 7.1 | EUR | A | 5902510001001 | 0 | 0 | Kg | SZT
1633300 | Zawór temperaturowy ATV 333, DN25, Rp1", 45°C, Kvs 9 m3/h | 89.25 | EUR | A | 5907718971378 | 0.93 | 0.97 | Kg | SZT
1633400 | Zawór temperaturowy ATV 334, DN25, Rp1", 50°C, Kvs 9 m3/h | 89.25 | EUR | A | 5907718971385 | 0.91 | 0.96 | Kg | SZT
1633500 | Zawór temperaturowy ATV 335, DN25, Rp1", 55°C, Kvs 9 m3/h | 89.25 | EUR | A | 5907718971392 | 0.91 | 0.96 | Kg | SZT
1633600 | Zawór temperaturowy ATV 336, DN25, Rp1", 60°C, Kvs 9 m3/h | 89.25 | EUR | A | 5907718971408 | 0.92 | 0.98 | Kg | SZT
1644200 | 2-drogowy zawór strefowy AZV 442, DN15, G3/4", Kvs 11 m3/h, NC | 109.65 | EUR | A | 5907718971682 | 0.65 | 0.68 | Kg | SZT
1644300 | 2-drogowy zawór strefowy AZV 443, DN20, G1", Kvs 11 m3/h, NC | 110.15 | EUR | A | 5907718971705 | 0.69 | 0.73 | Kg | SZT
1645200 | 2-drogowy zawór strefowy AZV 452, DN15, G3/4", Kvs 11 m3/h, NO | 109.65 | EUR | A | 5907718971699 | 0.64 | 0.68 | Kg | SZT
1645300 | 2-drogowy zawór strefowy AZV 453, DN20, G1", Kvs 11 m3/h, NO | 110.15 | EUR | A | 5907718971712 | 0.69 | 0.73 | Kg | SZT
1655300 | Zawór temperaturowy ATV 553, DN32, Rp1 1/4", 45°C, Kvs 12 m3/h | 92.3 | EUR | A | 5907718971415 | 1.13 | 1.18 | Kg | SZT
1655400 | Zawór temperaturowy ATV 554, DN32, Rp1 1/4", 50°C, Kvs 12 m3/h | 92.3 | EUR | A | 5907718971422 | 1.14 | 1.18 | Kg | SZT
1655500 | Zawór temperaturowy ATV 555, DN32, Rp1 1/4", 55°C, Kvs 12 m3/h | 92.3 | EUR | A | 5907718971439 | 1.12 | 1.18 | Kg | SZT
1655600 | Zawór temperaturowy ATV 556, DN32, Rp1 1/4", 60°C, Kvs 12 m3/h | 92.3 | EUR | A | 5907718971446 | 1.14 | 1.18 | Kg | SZT
1510100 | Zestaw naprawczy do ATV - temperatura znamionowa 45 °C | 19 | EUR | A |  | 0.05 |  | Kg | SZT
1510200 | Zestaw naprawczy do ATV - temperatura znamionowa 50 °C | 19 | EUR | A |  |  |  | Kg | SZT
1510300 | Zestaw naprawczy do ATV - temperatura znamionowa 55 °C | 19 | EUR | A |  |  |  | Kg | SZT
1510400 | Zestaw naprawczy do ATV - temperatura znamionowa 60 °C | 19 | EUR | A | 5902510001711 |  |  | Kg | SZT
1664200 | 3-drogowy zawór strefowy AZV 642 DN15, G3/4", Kvs 8 m3/h | 109.8 | EUR | A | 5907718971729 | 0.66 | 0.7 | Kg | SZT
1664300 | 3-drogowy zawór strefowy AZV 643 DN20, G1", Kvs 8 m3/h | 110.15 | EUR | A | 5907718971736 | 0.72 | 0.76 | Kg | SZT
1741000 | Regulator pogodowy AWC 410, 3 czujniki, 230 V AC | 322.3 | EUR | B | 5907718979657 | 1.29 | 1.81 | Kg | SZT
1744000 | Regulator pogodowy AWC 440, 3 czujniki, 230 V AC | 411.05 | EUR | B | 5907718979664 | 1.29 | 1.81 | Kg | SZT
1924020 | Elektromagnetyczny zawór odcinający sterowany bezpośrednio, DN6, Rp1/4", Kvs 0,54 m3/h, 230 V AC; NC | 265 | EUR | A |  | 1.52 | 0 | Kg | SZT
1924021 | Elektromagnetyczny zawór odcinający sterowany bezpośrednio, DN6, Rp1/4", Kvs 0,54 m3/h, 24 V AC; NC | 158 | EUR | A | 0 |  |  | Kg | SZT
1924022 | Elektromagnetyczny zawór odcinający sterowany bezpośrednio, DN6, Rp1/4", Kvs 0,54 m3/h, 24 V DC; NC | 158 | EUR | A | 0 |  |  | Kg | SZT
1924030 | Elektromagnetyczny zawór odcinający sterowany bezpośrednio, DN10, Rp3/8'' Kvs 1,3 m3/h, 230 V AC; NC | 285 | EUR | A |  | 0.61 | 0 | Kg | SZT
1924031 | Elektromagnetyczny zawór odcinający sterowany bezpośrednio, DN10, Rp3/8", Kvs 1,3 m3/h, 24V AC; NC | 285 | EUR | A |  | 0.772 | 0 | Kg | SZT
1924032 | Elektromagnetyczny zawór odcinający sterowany bezpośrednio DN10, Rp3/8", Kvs 1,3 m3/h, 24V DC; NC | 178 | EUR | A | 0 |  |  | Kg | SZT
1931030 | Elektromagnetyczny zawór odcinający z podwieszaną membraną, DN10, Rp3/8'', Kvs 2,1 m3/h, 230 V AC | 265 | EUR | A |  | 1.61 | 0 | Kg | SZT
1931040 | Elektromagnetyczny zawór odcinający z podwieszaną membraną, DN15, Rp1/2'', Kvs 2,5 m3/h, 230 V AC | 265 | EUR | A | 0 | 1.47 | 1.9 | Kg | SZT
1931050 | Elektromagnetyczny zawór odcinający z podwieszaną membraną, DN20, Rp3/4'', Kvs 5,8 m3/h, 230 V AC | 285 | EUR | A |  | 1.61 | 0 | Kg | SZT
1931060 | Elektromagnetyczny zawór odcinający z podwieszaną membraną, DN25, Rp1'', Kvs 6,8 m3/h, 230 V AC | 285 | EUR | A |  | 1.47 | 0 | Kg | SZT
1932030 | Elektromagnetyczny zawór odcinający sterowany pośrednio DN10, Rp3/8'', Kvs 2,6 m3/h; NC | 182 | EUR | A | 0 |  |  | Kg | SZT
1932040 | Elektromagnetyczny zawór odcinający sterowany pośrednio DN15, 1/2'', Kvs 3,0 m3/h; NC | 182 | EUR | A | 0 |  |  | Kg | SZT
1932050 | Elektromagnetyczny zawór odcinający sterowany pośrednio DN20, 3/4'', Kvs 8,2 m3/h; NC | 188 | EUR | A | 0 |  |  | Kg | SZT
1932060 | Elektromagnetyczny zawór odcinający sterowany pośrednio DN25, 1'', Kvs 9,5 m3/h; NC | 193 | EUR | A | 5902510003951 | #N/A | #N/A | Kg | SZT
1932130 | Elektromagnetyczny zawór odcinający sterowany pośrednio, DN10, Rp3/8'', Kvs 2,6 m3/h, 230 V AC; NO | 265 | EUR | A |  | 0.95 | 0 | Kg | SZT
1932140 | Elektromagnetyczny zawór odcinający sterowany pośrednio, DN15, Rp1/2", Kvs 3,0 m3/h, 230 V AC; NO | 265 | EUR | A |  | 0 | 0 | Kg | SZT
1932150 | Elektromagnetyczny zawór odcinający sterowany pośrednio, DN20 Rp3/4", Kvs 8,2 m3/h, 230 V AC; NO | 244 | EUR | A | 0 |  |  | Kg | SZT
1932160 | Elektromagnetyczny zawór odcinający sterowany pośrednio, DN25, Rp1", Kvs 9 m3/h, 230 V AC; NO | 285 | EUR | A |  | 1.61 | 0 | Kg | SZT
2239400 | Drukarka EUROprinter | 214 | EUR | F | 5907718978223 | 0.2 | 0 | Kg | SZT
2255101 | Termiczny papier do drukarki | 2.5 | EUR | F | 5907718978230 | 0 | 0 | Kg | SZT
2266600 | Termiczny papier do drukarki, samoprzylepny | 7.7 | EUR | F | 5907718978247 | 0 | 0 | Kg | SZT
3400000 | Zestaw do pomiaru szczelności instalacji | 211.15 | EUR | F | 5907718972153 | 0 | 0 | Kg | SZT
4241500 | Temperaturowy zawór ochronny kotła TAS, G3/4" | 69.2 | EUR | E | 4016203424150 | 0.81 | 0.89 | Kg | SZT
4261600 | Termostat pokojowy TA3, 10÷30°C, 230 V, bez diody ostrzegawczej | 13.95 | EUR | A | 5902510002497 | 0.12 | 0.16 | Kg | SZT
4261700 | Termostat pokojowy TA3, 10÷30°C, 230 V, dioda LED | 14.85 | EUR | A | 5902510002503 | 0.13 | 0.17 | Kg | SZT
4261800 | Termostat pokojowy TA3, 10÷30°C, 230 V, dioda LED, wyłącznik ON/OFF | 17 | EUR | A | 5902510002510 | 0.13 | 0.17 | Kg | SZT | produkt wycofany z oferty
4262000 | Cyfrowy termostat pokojowy APT RT, 5÷35°C, 2×1,5 V AAA | 44.7 | EUR | A |  | 0.12 | 0 | Kg | SZT | produkt wycofany z oferty | do wyczerpania zapasów
4262100 | Cyfrowy termostat pokojowy APT DPT, 5÷35°C, 2×1,5 V AAA | 46.8 | EUR | A |  | 0 | 0 | Kg | SZT | produkt wycofany z oferty
4262200 | Cyfrowy termostat pokojowy APT WPT, 5÷35°C, 2×1,5 V AAA | 69.7 | EUR | A |  | 0 | 0 | Kg | SZT | produkt wycofany z oferty | do wyczerpania zapasów
4410000 | Detektor gazu GSP1 | 290 | EUR | F | 5907718979541 | 0.3 | 0 | Kg | SZT
4438016 | Analizator spalin Bluelyzer ST, O2, CO, zestaw z drukarką | 764 | EUR | F | 5907718979527 | 0 | 0 | Kg | SZT
4438116 | Analizator spalin Bluelyzer ST, O2, CO, pomiar ciągu kominowego, zestaw z drukarką | 816 | EUR | F | 5907718979534 | 0 | 0 | Kg | SZT
4729210 | Analizator spalin Multilyzer STx, O2, CO/H2, pomiar ciągu kominowego, manometr elektroniczny | 2510 | EUR | F |  | 0 | 0 | Kg | SZT
4730210 | Analizator spalin Multilyzer STx, O2, CO/H2, NO, pomiar ciągu kominowego, manometr elektroniczny | 2777 | EUR | F |  | 0 | 0 | Kg | SZT
4746210 | Analizator spalin Multilyzer STx, O2, CO/H2, NO, COwysokie, NO2, SO2, pomiar ciągu kominowego, manometr elektroniczny | 4521 | EUR | F |  | 0 | 0 | Kg | SZT
4748210 | Analizator spalin Multilyzer STx, O2, CO/H2, NO, COwysokie, pomiar ciągu kominowego, manometr elektroniczny | 3063 | EUR | F |  | 0 | 0 | Kg | SZT
4629010 | Analizator spalin Eurolyzer STx, O2, CO/H2 | 1263 | EUR | F | 5907718978292 | 0 | 0 | Kg | SZT
4629110 | Analizator spalin Eurolyzer STx, O2, CO/H2, pomiar ciągu kominowego | 1333 | EUR | F |  | 0 | 0 | Kg | SZT
4629210 | Analizator spalin Eurolyzer STx, O2, CO/H2, pomiar ciągu kominowego, manometr elektroniczny | 1359 | EUR | F | 5907718978308 | 4.2 | 5.5 | Kg | SZT
4630010 | Analizator spalin Eurolyzer STx, O2, CO/H2, NO | 1636 | EUR | F |  | 0 | 0 | Kg | SZT
4630110 | Analizator spalin Eurolyzer STx, O2, CO/H2, NO, pomiar ciągu kominowego | 1707 | EUR | F | 5907718978315 | 0 | 0 | Kg | SZT
4630210 | Analizator spalin Eurolyzer STx, O2, CO/H2, NO, pomiar ciągu kominowego, manometr elektroniczny | 1733 | EUR | F | 5907718978322 | 0 | 0 | Kg | SZT
4726010 | Manometr elektroniczny S2601 | 328 | EUR | C | 5907718979558 | 0.42 | 0 | Kg | SZT
4726100 | Manometr elektroniczny S2610 | 328 | EUR | C | 5907718979565 | 0.42 | 0 | Kg | SZT
4726500 | Manometr elektroniczny S2650 | 369 | EUR | C | 5907718979572 | 0.42 | 0 | Kg | SZT
4730000 | Miernik wilgotności i temperatury powietrza FT 30, czujnik zintegrowany z obudową | 203 | EUR | F |  | 0 | 0 | Kg | SZT
4740000 | Miernik wilgotności i temperatury powietrza FT 40, z elastycznym przewodem | 237 | EUR | F |  | 0 | 0 | Kg | SZT
4750000 | Miernik wilgotności i temperatury powietrza FT 50, z elastyczną sondą | 249 | EUR | F |  | 0 | 0 | Kg | SZT
4766010 | Manometr elektroniczny S4601-ST | 369 | EUR | F | 5907718971996 | 0 | 0 | Kg | SZT
4766020 | Manometr elektroniczny S4602-ST | 384 | EUR | F | 5907718972009 | 0 | 0 | Kg | SZT
4766100 | Manometr elektroniczny S4610-ST | 369 | EUR | F | 5907718972016 | 0 | 0 | Kg | SZT
4766500 | Manometr elektroniczny S4650-ST | 406 | EUR | F | 5907718972023 | 0 | 0 | Kg | SZT
4766800 | Manometr elektroniczny S4680-ST | 406 | EUR | F | 5907718972030 | 0 | 0 | Kg | SZT
4766990 | Manometr elektroniczny S4699-ST | 417 | EUR | F | 0 |  |  | Kg | SZT
4767000 | Termometr elektroniczny TM7 | 152 | EUR | F | 0 | 0 | 0 | Kg | SZT
4769000 | Termometr elektroniczny TMD7 | 161 | EUR | F |  | 0 | 0 | Kg | SZT
6308100 | Rurka syfonowa spiralna, 2x R1/2", PN25 | 13.25 | EUR | A | 4016203630810 | 0.55 | 0 | Kg | SZT
6308200 | Nypel mosiężny G1/2" x R1/2" | 2.15 | EUR | A | 0 | 0.05 | 0 | Kg | SZT
6315700 | Redukcja do manometru GW M20x1,5 mm x G1/2" | 4.6 | EUR | A | 0 | 0 | 0 | Kg | SZT
6321300 | Kurek manometryczny AMC 2-drogowy, G1/2'' x nakrętka GW G1/2'' | 13.75 | EUR | A | 5907718977769 | 0.21 | 0.23 | Kg | SZT
6322300 | Kurek manometryczny AMC 2-drogowy, M20x1,5 mm x nakrętka GW M20x1,5 mm | 13.75 | EUR | A | 5907718977776 | 0.23 | 0.25 | Kg | SZT
6323300 | Kurek manometryczny AMC 2-drogowy, nakrętka GW G1/2'' x nakrętka GW G1/2'' | 13.75 | EUR | A | 5907718977752 | 0.24 | 0 | Kg | SZT
6325300 | Kurek manometryczny AMC 2-drogowy, Rp1/2" x nakrętka G1/2" | 13.75 | EUR | A | 5902510003050 | 0 | 0 | Kg | SZT
6331310 | Kurek manometryczny AMC 3-drogowy, G1/2'' x nakrętka GW G1/2'', kontrolne G1/2'' | 26.1 | EUR | A | 5907718977783 | 0.27 | 0.28 | Kg | SZT
6332420 | Kurek manometryczny AMC 3-drogowy, M20x1,5 mm x nakrętka GW M20x1,5 mm, kontrolne M20x1,5 mm | 26.1 | EUR | A | 5907718977806 | 0 | 0 | Kg | SZT
6333310 | Kurek manometryczny AMC 3-drogowy, nakrętka GW G1/2'' x nakrętka GW G1/2'', kontrolne G1/2'' | 26.1 | EUR | A | 5907718977790 | 0.25 | 0 | Kg | SZT
6422300 | Kurek manometryczny do gazu AMC 2-drogowy, M20x1,5 mm x nakrętka GW M20x1,5 mm | 13.75 | EUR | A | 5907718977714 | 0 | 0 | Kg | SZT
6740100 | Termostat przylgowy BRC, 20÷90°C, nastawa zewnętrzna | 16.2 | EUR | A | 5902510002558 | 0.16 | 0.19 | Kg | SZT
6740300 | Termostat przylgowy BRC, 20÷90°C, nastawa wewnętrzna | 17.3 | EUR | A | 5902510002565 | 0.14 | 0 | Kg | SZT
6740700 | Termostat zanurzeniowy TC2, 0÷90°C, nastawa zewnętrzna, przyłącze G1/2", L 100 mm | 25 | EUR | A | 5902510002527 | 0.23 | 0.3 | Kg | SZT
6740800 | Termostat zanurzeniowy TC2, 0÷90°C, nastawa zewnętrzna, przyłącze G1/2", L 200 mm | 28.05 | EUR | A | 5902510002534 | 0.24 | 0 | Kg | SZT
6742100 | Termostat zanurzeniowy TC2, 0÷90°C, nastawa zewnętrzna, kapilara 1000 mm | 25 | EUR | A | 5902510002541 | 0.22 | 0.26 | Kg | SZT
6850300 | Walizka transportowa | 42.5 | EUR | F | 5907718972177 | 1.2 | 1.9 | Kg | SZT
6850400 | Torba transportowa BlueLine Big | 48.5 | EUR | F | 5902510003418 | 0 | 0 | Kg | SZT
7611000 | Łącznik PrimoBox AJB 110 z izolacją w szafce do połączenia zestawów AHB oraz AZB | 236 | EUR | A | 5902510003760 |  |  | Kg | SZT
7620000 | Zestaw mieszający PrimoBox AZB 200 w szafce, 2x bez mieszania | 998 | EUR | A | 5902510003791 | #N/A | #N/A | Kg | SZT
7620100 | Zestaw mieszający PrimoBox AZB 201 w szafce, bez mieszania, zawór termostatyczny ATM 561 | 1069 | EUR | A | 5902510003807 | #N/A | #N/A | Kg | SZT
7620500 | Zestaw mieszający PrimoBox AZB 205 w szafce, bez mieszania, zawór obrotowy z siłownikiem ARM 141 | 1175 | EUR | A | 5902510003814 | #N/A | #N/A | Kg | SZT
7621100 | Zestaw mieszający PrimoBox AZB 211 w szafce, 2x zawór termostatyczny ATM 561 | 1136 | EUR | A | 5902510003821 | #N/A | #N/A | Kg | SZT
7625100 | Zestaw mieszający PrimoBox AZB 251 w szafce, zawór obrotowy z siłownikiem ARM 141, zawór termostatyczny ATM 561 | 1202 | EUR | A | 5902510003838 | #N/A | #N/A | Kg | SZT
7625500 | Zestaw mieszający PrimoBox AZB 255 w szafce, 2x zawór obrotowy z siłownikiem ARM 141 | 1254 | EUR | A | 5902510003845 | #N/A | #N/A | Kg | SZT
7630000 | Zestaw mieszający PrimoBox AZB 300 w szafce, 3x bez mieszania | 1234 | EUR | A | 5902510003852 | #N/A | #N/A | Kg | SZT
7630100 | Zestaw mieszający PrimoBox AZB 301 w szafce, 2x bez mieszania, zawór termostatyczny ATM 561 | 1329 | EUR | A | 5902510003869 | #N/A | #N/A | Kg | SZT
7630500 | Zestaw mieszający PrimoBox AZB 305 w szafce, 2x bez mieszania, zawór obrotowy z siłownikiem ARM 141 | 1356 | EUR | A | 5902510003876 | #N/A | #N/A | Kg | SZT
7631100 | Zestaw mieszający PrimoBox AZB 311 w szafce, bez mieszania, 2x zawór termostatyczny ATM 561 | 1381 | EUR | A | 5902510003883 | #N/A | #N/A | Kg | SZT
7636500 | Zestaw mieszający PrimoBox AZB 365 w szafce, bez mieszania, 3x zawór obrotowy z siłownikiem ARM 141 | 1639 | EUR | A | 5902510004132 | 20.45 | 21.4 | Kg | SZT | NOWOŚĆ
7635100 | Zestaw mieszający PrimoBox AZB 351 w szafce, bez mieszania, zawór obrotowy z siłownikiem ARM 141, zawór termostatyczny ATM 561 | 1475 | EUR | A | 5902510003890 | #N/A | #N/A | Kg | SZT
7635500 | Zestaw mieszający PrimoBox AZB 355 w szafce, bez mieszania, 2x zawór obrotowy z siłownikiem ARM 141 | 1495 | EUR | A | 5902510003906 | #N/A | #N/A | Kg | SZT
7662000 | Zestaw separacyjny PrimoBox AHB 620 w szafce, 2 pompy Grundfos UPM3 Auto | 1028 | EUR | A | 5902510003753 | #N/A | #N/A | Kg | SZT
7662200 | Zestaw separacyjny PrimoBox AHB 622 w szafce, 2 pompy Grundfos UPM3 Auto, zawór termostatyczny ATV 213 (45°C) | 1092 | EUR | A | 5902510003777 | #N/A | #N/A | Kg | SZT
7664200 | Zestaw separacyjny PrimoBox AHB 642 w szafce, 2 pompy Grundfos UPM3 Auto, zawór termostatyczny ATV 213 (45°C), zawór przełączający AZV 643 | 1138 | EUR | A | 5902510003784 | #N/A | #N/A | Kg | SZT
7691000 | Zestaw mieszający do kotła kondensacyjnego PrimoBox ACB 910 | 912 | EUR | A | 5902510004330 |  |  | Kg | SZT | NOWOŚĆ
7760800 | Rozdzielacz KSV 125-2, dla 2 obiegów pompowych | 226.5 | EUR | E | 4016203776082 | 6.42 | 7 | Kg | SZT | produkt wycofany z oferty - nowy kod 77310
77310 | Rozdzielacz KSV 125-2 70 kW, dla 2 obiegów pompowych | 208 | EUR | A | 4049827168476 |  |  | Kg | SZT | NOWOŚĆ
7760900 | Rozdzielacz KSV 125-3, dla 3 obiegów pompowych | 284.5 | EUR | E | 4016203776099 | 6.7 | 7.3 | Kg | SZT | produkt wycofany z oferty - nowy kod 77311
77311 | Rozdzielacz KSV 125-3 70 kW, dla 3 obiegów pompowych | 259.5 | EUR | A | 4049827168483 |  |  | Kg | SZT | NOWOŚĆ
7761000 | Rozdzielacz KSV 125-4, dla 4 obiegów pompowych | 387 | EUR | E | 5902510000851 | 11.15 | 12.4 | Kg | SZT | produkt wycofany z oferty - nowy kod 77312
77312 | Rozdzielacz KSV 125-4 70 kW, dla 4 obiegów pompowych | 336 | EUR | A | 4049827168490 |  |  | Kg | SZT | NOWOŚĆ
7761100 | Rozdzielacz KSV 125-5, dla 5 obiegów pompowych | 471 | EUR | E | 5902510000868 | #N/A | #N/A | Kg | SZT | produkt wycofany z oferty - nowy kod 77313
77313 | Rozdzielacz KSV 125-5 70 kW, dla 5 obiegów pompowych | 399 | EUR | A | 4049827168506 |  |  | Kg | SZT | NOWOŚĆ
7762100 | Rozdzielacz KSV 125-2 HW, dla 2 obiegów pompowych, ze sprzęgłem hydraulicznym | 386.5 | EUR | E | 4016203776211 | 7.37 | 7.9 | Kg | SZT | produkt wycofany z oferty - nowy kod 77314
77314 | Rozdzielacz KSV 125-2 HW 70 kW, dla 2 obiegów pompowych, ze sprzęgłem hydraulicznym | 349.5 | EUR | A | '4049827169190 |  |  | Kg | SZT | NOWOŚĆ
7762200 | Rozdzielacz KSV 125-3 HW, dla 3 obiegów pompowych, ze sprzęgłem hydraulicznym | 509 | EUR | E | 4016203776228 | 8.12 | 8.7 | Kg | SZT | produkt wycofany z oferty - nowy kod 77315
77315 | Rozdzielacz KSV 125-3 HW 70 kW, dla 3 obiegów pompowych, ze sprzęgłem hydraulicznym | 438 | EUR | A | '4049827169183 |  |  | Kg | SZT | NOWOŚĆ
7762400 | Rozdzielacz KSV 125-4 HW, dla 4 obiegów pompowych, ze sprzęgłem hydraulicznym | 781 | EUR | E | 5902510000875 | 13.9 | 17.9 | Kg | SZT | produkt wycofany z oferty
7768100 | Rozdzielacz KSV 150 kW 125-2, do grup pompowych PrimoTherm, dla 2 obiegów pompowych | 546 | EUR | E | 5902510002916 | 0 | 0 | Kg | SZT | produkt wycofany z oferty | do wyczerpania zapasów
7768200 | Rozdzielacz KSV 150 kW 125-3, do grup pompowych PrimoTherm, dla 3 obiegów pompowych | 628 | EUR | E | 5902510002923 | 0 | 0 | Kg | SZT | produkt wycofany z oferty | do wyczerpania zapasów
7768300 | Rozdzielacz KSV 150 kW 125-4, do grup pompowych PrimoTherm, dla 4 obiegów pompowych | 864 | EUR | E | 5902510002930 | 25.75 | 25.75 | Kg | SZT | produkt wycofany z oferty | do wyczerpania zapasów
7768400 | Rozdzielacz KSV 150 kW 125-5, do grup pompowych PrimoTherm, dla 5 obiegów pompowych | 1023 | EUR | E | 5902510002947 | 31.35 | 31.35 | Kg | SZT | produkt wycofany z oferty
7768500 | Rozdzielacz KSV 150 kW 125-6, do grup pompowych PrimoTherm, dla 6 obiegów pompowych | 1342 | EUR | E | 5902510002954 | 0 | 0 | Kg | SZT | produkt wycofany z oferty | do wyczerpania zapasów
7769100 | Rozdzielacz KSV 160 kW 125-2 HW, do grup pompowych PrimoTherm, dla 2 obiegów pompowych, ze sprzęgłem hydraulicznym | 734 | EUR | E | 5902510002961 | 0 | 0 | Kg | SZT | produkt wycofany z oferty | do wyczerpania zapasów
7769200 | Rozdzielacz KSV 160 kW 125-3 HW, do grup pompowych PrimoTherm, dla 3 obiegów pompowych, ze sprzęgłem hydraulicznym | 870 | EUR | E | 5902510002978 | 0 | 0 | Kg | SZT | produkt wycofany z oferty | do wyczerpania zapasów
7769300 | Rozdzielacz KSV 160 kW 125-4 HW,do grup pompowych PrimoTherm, dla 4 obiegów pompowych, ze sprzęgłem hydraulicznym | 1023 | EUR | E | 5902510002985 | 25.94 | 0 | Kg | SZT | produkt wycofany z oferty | do wyczerpania zapasów
77317 | Sprzęgło hydrauliczne HW do rozdzielacza KSV 125, 70 kW | 137.5 | EUR | A | '4049827169268 |  |  | Kg | SZT | NOWOŚĆ
7760000 | Nypel mosiężny redukcyjny G1 1/2" x G1 1/4" | 10.95 | EUR | A | '5902510004507 |  |  | Kg | SZT | NOWOŚĆ
7771000 | Odpowietrznik automatyczny, pionowy, bez zaworu stopowego, G3/8" | 5.9 | EUR | A | 5907718979954 | 0.09 | 0.12 | Kg | SZT | produkt wycofany z oferty - nowy kod 7771010
7771010 | Odpowietrznik automatyczny pionowy PrimoVent G3/8" z Aquastop, bez zaworu stopowego | 6.1 | EUR | A | 5902510004057 | 0.09 | 0.13 | Kg | SZT | NOWOŚĆ
7772010 | Separator zanieczyszczeń FAR 201, chromowany, z magnesem i zaworem spustowym, ruchome przyłącza Rp3/4'' | 119 | EUR | A | 5902510001049 | 1.62 | 1.7 | Kg | SZT
7772020 | Separator zanieczyszczeń FAR 202, chromowany, z magnesem i zaworem spustowym, ruchome przyłącza Rp1'' | 126 | EUR | A | 5902510001056 | 1.72 | 1.81 | Kg | SZT
7772110 | Separator zanieczyszczeń FAR 211, z magnesem i zaworem spustowym, przyłącza Rp3/4'' | 116 | EUR | A | 5902510001063 | 1.62 | 1.7 | Kg | SZT
7772120 | Separator zanieczyszczeń FAR 212, z magnesem i zaworem spustowym, przyłącza Rp1'' | 120 | EUR | A | 5902510001070 | 1.59 | 1.76 | Kg | SZT
7772130 | Separator zanieczyszczeń FAR 213, z magnesem i zaworem spustowym, przyłącza Rp1 1/4" | 125 | EUR | A | 5902510001148 | 1.82 | 2 | Kg | SZT
7772140 | Separator zanieczyszczeń FAR 214, z magnesem i zaworem spustowym, przyłącza Rp1 1/2" | 130.5 | EUR | A | 5902510001155 | 1.81 | 1.99 | Kg | SZT
7772150 | Separator zanieczyszczeń FAR 215, z magnesem i zaworem spustowym, przyłącza Rp2'' | 147.5 | EUR | A | 5902510001162 | 2.1 | 2.27 | Kg | SZT
7773010 | Separator powietrza FAR 301, z odpowietrznikiem automatycznym, ruchome przyłącza Rp3/4'' | 170 | EUR | A | 5902510001087 | 2.34 | 2.53 | Kg | SZT
7773020 | Separator powietrza FAR 302, z odpowietrznikiem automatycznym, ruchome przyłącza Rp1'' | 176 | EUR | A | 5902510001094 | 2.47 | 2.65 | Kg | SZT
7773110 | Separator powietrza FAR 311, z odpowietrznikiem automatycznym, przyłącza Rp3/4'' | 113.5 | EUR | A | 5902510001100 | 1.41 | 1.59 | Kg | SZT
7773120 | Separator powietrza FAR 312, z odpowietrznikiem automatycznym, przyłącza Rp1'' | 119 | EUR | A | 5902510001117 | 1.45 | 1.63 | Kg | SZT
7773130 | Separator powietrza FAR 313, z odpowietrznikiem automatycznym, przyłącza Rp1 1/4" | 125 | EUR | A | 5902510001179 | 1.69 | 1.87 | Kg | SZT
7773140 | Separator powietrza FAR 314, z odpowietrznikiem automatycznym, przyłącza Rp1 1/2" | 130.5 | EUR | A | 5902510001186 | 1.68 | 1.85 | Kg | SZT
7773150 | Separator powietrza FAR 315, z odpowietrznikiem automatycznym, przyłącza Rp2'' | 147.5 | EUR | A | 5902510001193 | 1.96 | 2.16 | Kg | SZT
7773210 | Separator powietrza i zanieczyszczeń FAR 321, z odpowietrznikiem automatycznym, ruchome przyłącza Rp3/4'' | 244 | EUR | A | 5902510001124 | 3.02 | 3.22 | Kg | SZT
7773220 | Separator powietrza i zanieczyszczeń FAR 322, z odpowietrznikiem automatycznym, ruchome przyłącza Rp1'' | 249 | EUR | A | 5902510001131 | 3.19 | 3.22 | Kg | SZT
7773500 | Odpowietrznik automatyczny, pionowy, G3/8", z zaworem stopowym R1/2" | 8.4 | EUR | A | 5907718979947 | 0.14 | 0.15 | Kg | SZT | produkty wycofany z oferty - nowy kod 7773510
7773510 | Odpowietrznik automatyczny pionowy PrimoVent G3/8" z Aquastop i zaworem stopowym R1/2" | 8.6 | EUR | A | 5902510004040 | 0.133 | 0.148 | Kg | SZT | NOWOŚĆ
7773551 | Odpowietrznik automatyczny, pionowy, G3/8", z zaworem stopowym R1/2", niklowany | 8.4 | EUR | A | 5907718979961 | 0.13 | 0.15 | Kg | SZT | nowy kod - 7773561 | do wyczerpania zapasów
7773561 | Odpowietrznik automatyczny pionowy PrimoVent G3/8" z Aquastop i zaworem stopowym R1/2", niklowany | 8.6 | EUR | A | 5902510004323 |  |  | Kg | SZT | NOWOŚĆ | dostępny w IVQ 2019
7774010 | Kompaktowy separator zanieczyszczeń FAR 401, z magnesem i zaworem spustowym, kątowe przyłącze GW G3/4 | 101.5 | EUR | A | 5902510003456 | #N/A | #N/A | Kg | SZT
7774020 | Kompaktowy separator zanieczyszczeń FAR 402, z magnesem i zaworem spustowym, proste przyłącze GW G3/4 | 99.95 | EUR | A | 5902510003463 | #N/A | #N/A | Kg | SZT
7775300 | Odpowietrznik automatyczny kątowy R1/2", z zaworkiem "Aqua-Stop" | 12.45 | EUR | A | 5907718979978 | 0.16 | 0.17 | Kg | SZT
9000810 | Wymienna głowica CAPBs sens TK10, do czujnika temperatury typu-K | 118 | EUR | F |  | 0 | 0 | Kg | SZT
9000817 | Zestaw wymiennej głowicy CAPBs sens TK10 wraz z CAPBs STm | 245 | EUR | F |  | 0 | 0 | Kg | SZT
9002210 | Wymienna głowica CAPBs sens TK20 - czujnik temperatury igłowy, L 130mm,fi3 mm | 157 | EUR | F |  | 0 | 0 | Kg | SZT
9002217 | Zestaw wymiennej głowicy CAPBs sens TK20 wraz z CAPBs STm | 280 | EUR | F |  | 0 | 0 | Kg | SZT
9002310 | Wymienna głowica CAPBs sens TK30 - czujnik temperatury cieczy, L 130mm,fi1,5 mm | 149 | EUR | F |  | 0 | 0 | Kg | SZT
9002317 | Zestaw wymiennej głowicy CAPBs sens TK30 wraz z CAPBs STm | 275 | EUR | F |  | 0 | 0 | Kg | SZT
9002410 | Wymienna głowica CAPBs sens TK35 - czujnik temperatury cieczy, L 130mm,fi3 mm | 153 | EUR | F |  | 0 | 0 | Kg | SZT
9002417 | Zestaw wymiennej głowicy CAPBs sens TK35 wraz z CAPBs STm | 277 | EUR | F |  | 0 | 0 | Kg | SZT
9002510 | Wymienna głowica CAPBs sens TK40 - czujnik temperatury gazów, L 130mm,fi4,7 mm | 159 | EUR | F |  | 0 | 0 | Kg | SZT
9002517 | Zestaw wymiennej głowicy CAPBs sens TK40 wraz z CAPBs STm | 284 | EUR | F |  | 0 | 0 | Kg | SZT
9002610 | Wymienna głowica CAPBs sens TK50 - czujnik temperatury powierzchniowy, L 130mm,fi3 mm | 166 | EUR | F |  | 0 | 0 | Kg | SZT
9002617 | Zestaw wymiennej głowicy CAPBs sens TK50 wraz z CAPBs STm | 289 | EUR | F |  | 0 | 0 | Kg | SZT
9010110 | Wymienna głowica CAPBs sens PS20 - czujnik ciśnienia 0÷180 mbar, 2xfi8 mm | 158 | EUR | F |  | 0 | 0 | Kg | SZT
9010117 | Zestaw wymiennej głowicy CAPBs sens PS20 wraz z CAPBs STm | 282 | EUR | F | 0 | 0 | 0 | Kg | SZT
9050110 | Wymienna głowica CAPBs sens PS10 - czujnik ciśnienia 0÷20 mbar 2xfi8 mm | 200 | EUR | F |  | 0 | 0 | Kg | SZT
9050117 | Zestaw wymiennej głowicy CAPBs sens PS10 wraz z CAPBs STm | 320 | EUR | F |  | 0 | 0 | Kg | SZT
9082910 | Wymienna głowica CAPBs sens PS40 - czujnik ciśnienia 0÷6 bar,fi8 mm | 217 | EUR | F |  | 0 | 0 | Kg | SZT
9082917 | Zestaw wymiennej głowicy CAPBs sens PS40 wraz z CAPBs STm | 334 | EUR | F |  | 0 | 0 | Kg | SZT
9100017 | Wielofunkcyjne urządzenie pomiarowe CAPBs STm | 145 | EUR | F | 0 | 0 | 0 | Kg | SZT
9102910 | Wymienna głowica CAPBs sens PS60 - czujnik ciśnienia 0÷20 bar,fi8 mm | 243 | EUR | F |  | 0 | 0 | Kg | SZT
9102917 | Zestaw wymiennej głowicy CAPBs sens PS60 wraz z CAPBs STm | 357 | EUR | F |  | 0 | 0 | Kg | SZT
9111210 | Wymienna głowica CAPBs sens RH80 - czujnik wilgotności 0÷100 rh | 185 | EUR | F |  | 0 | 0 | Kg | SZT
9111217 | Zestaw wymiennej głowicy CAPBs sens RH80 wraz z CAPBs STm | 307 | EUR | F |  | 0 | 0 | Kg | SZT
9120010 | Wymienna głowica CAPBs sens AQ20 - czujnik LZO ciągły | 198 | EUR | F |  | 0 | 0 | Kg | SZT
9120017 | Zestaw wymiennej głowicy CAPBs sens AQ20 wraz z CAPBs STm | 319 | EUR | F |  | 0 | 0 | Kg | SZT
9131410 | Wymienna głowica CAPBs sens GS10 - czujnik gazów wybuchowych GSP flex | 139 | EUR | F | 0 | 0 | 0 | Kg | SZT
9131417 | Zestaw wymiennej głowicy CAPBs sens GS10 wraz z CAPBs STm | 265 | EUR | F | 0 | 0 | 0 | Kg | SZT
9142810 | Wymienna głowica CAPBs sens PT70 - czujnik ciśnienia 0÷25 bar | 228 | EUR | F |  | 0 | 0 | Kg | SZT
9142817 | Zestaw wymiennej głowicy CAPBs sens PT70 wraz z CAPBs STm | 347 | EUR | F |  | 0 | 0 | Kg | SZT
9150010 | Wymienna głowica CAPBs sens AQ21 - czujnik LZO interwałowy | 198 | EUR | F |  | 0 | 0 | Kg | SZT
9150017 | Zestaw wymiennej głowicy CAPBs sens AQ21 wraz z CAPBs STm | 319 | EUR | F |  | 0 | 0 | Kg | SZT
9251310 | Wymienna głowica CAPBs® sens WQ10 zestaw do pomiaru | 418 | EUR | F | 5902510004514 |  |  | Kg | SZT | NOWOŚĆ
9251317 | Zestaw wymiennej głowicy CAPBs® sens WQ10 wraz z CAPB®s STm | 543 | EUR | F | 5902510004521 |  |  | Kg | SZT | NOWOŚĆ
9502001 | Miernik przepływu i temperatury wody FlowTemp ST | 459 | EUR | F |  | 0.37 | 0 | Kg | SZT
35004201 | Manometr puszkowy KP 63, D201,fi63 mm, -25÷0 mbar, G1/4" rad, kl. 1,6 | 49.9 | EUR | C | 4049827000844 | 0.15 | 0 | Kg | SZT
35004211 | Manometr puszkowy KP 63, D211,fi63 mm, -25÷0 mbar, G1/4" ax, kl. 1,6 | 49.9 | EUR | C | 4049827000851 | 0.15 | 0 | Kg | SZT
35005201 | Manometr puszkowy KP 63, D201,fi63 mm, -40÷0 mbar, G1/4" rad, kl. 1,6 | 49.9 | EUR | C | 4049827000998 | 0.15 | 0 | Kg | SZT
35005211 | Manometr puszkowy KP 63, D211,fi63 mm, -40÷0 mbar, G1/4" ax, kl. 1,6 | 49.9 | EUR | C | 4049827001001 | 0.15 | 0 | Kg | SZT
35006201 | Manometr puszkowy KP 63, D201,fi63 mm, -60÷0 mbar, G1/4" rad, kl. 1,6 | 49.9 | EUR | C | 4049827001148 | 0.15 | 0 | Kg | SZT
35006211 | Manometr puszkowy KP 63, D211,fi63 mm, -60÷0 mbar, G1/4" ax, kl. 1,6 | 49.9 | EUR | C | 4049827001155 | 0.15 | 0 | Kg | SZT
35007201 | Manometr puszkowy KP 63, D201,fi63 mm, -100÷0 mbar, G1/4" rad, kl. 1,6 | 49.9 | EUR | C | 4049827001292 | 0.15 | 0 | Kg | SZT
35007211 | Manometr puszkowy KP 63, D211,fi63 mm, -100÷0 mbar, G1/4" ax, kl. 1,6 | 49.9 | EUR | C | 4049827001308 | 0.15 | 0 | Kg | SZT
35008201 | Manometr puszkowy KP 63, D201,fi63 mm, -160÷0 mbar, G1/4" rad, kl. 1,6 | 49.9 | EUR | C | 4049827001445 | 0.15 | 0 | Kg | SZT
35008211 | Manometr puszkowy KP 63, D211,fi63 mm, -160÷0 mbar, G1/4" ax, kl. 1,6 | 49.9 | EUR | C | 4049827001452 | 0.18 | 0 | Kg | SZT
35009201 | Manometr puszkowy KP 63, D201,fi63 mm, -250÷0 mbar, G1/4" rad, kl. 1,6 | 49.9 | EUR | C | 4049827001599 | 0.15 | 0 | Kg | SZT
35009211 | Manometr puszkowy KP 63, D211,fi63 mm, -250÷0 mbar, G1/4" ax, kl. 1,6 | 49.9 | EUR | C | 4049827001605 | 0.15 | 0 | Kg | SZT
35010201 | Manometr puszkowy KP 63, D201,fi63 mm, -400÷0 mbar, G1/4" rad, kl. 1,6 | 49.9 | EUR | C | 4049827001742 | 0.15 | 0 | Kg | SZT
35010211 | Manometr puszkowy KP 63, D211,fi63 mm, -400÷0 mbar, G1/4" ax, kl. 1,6 | 49.9 | EUR | C | 4049827001759 | 0.15 | 0 | Kg | SZT
35011201 | Manometr puszkowy KP 63, D201,fi63 mm, -600÷0 mbar, G1/4" rad, kl. 1,6 | 49.9 | EUR | C | 4049827001896 | 0.19 | 0 | Kg | SZT
35011211 | Manometr puszkowy KP 63, D211,fi63 mm, -600÷0 mbar, G1/4" ax, kl. 1,6 | 49.9 | EUR | C | 4049827001902 | 0.15 | 0 | Kg | SZT
35012201 | Manometr puszkowy KP 63, D201,fi63 mm, -1000÷0 mbar, G1/4" rad, kl. 1,6 | 49.9 | EUR | C | 4049827002046 | 0.15 | 0 | Kg | SZT
35012211 | Manometr puszkowy KP 63, D211,fi63 mm, -1000÷0 mbar, G1/4" ax, kl. 1,6 | 49.9 | EUR | C | 4049827002053 | 0.15 | 0 | Kg | SZT
35016201 | Manometr puszkowy KP 63, D201,fi63 mm, 0÷25 mbar, G1/4" rad, kl. 1,6 | 49.9 | EUR | C | 4049827002190 | 0.19 | 0 | Kg | SZT
35016211 | Manometr puszkowy KP 63, D211,fi63 mm, 0÷25 mbar, G1/4" ax, kl. 1,6 | 49.9 | EUR | C | 4049827002206 | 0.15 | 0 | Kg | SZT
35017201 | Manometr puszkowy KP 63, D201,fi63 mm, 0÷40 mbar, G1/4" rad, kl. 1,6 | 49.9 | EUR | C | 4049827002343 | 0.19 | 0 | Kg | SZT
35017211 | Manometr puszkowy KP 63, D211,fi63 mm, 0÷40 mbar, G1/4" ax, kl. 1,6 | 49.9 | EUR | C | 4049827002350 | 0.15 | 0 | Kg | SZT
35018201 | Manometr puszkowy KP 63, D201,fi63 mm, 0÷60 mbar, G1/4" rad, kl. 1,6 | 49.9 | EUR | C | 4049827002497 | 0.15 | 0 | Kg | SZT
35018211 | Manometr puszkowy KP 63, D211,fi63 mm, 0÷60 mbar, G1/4" ax, kl. 1,6 | 49.9 | EUR | C | 4049827002503 | 0.15 | 0 | Kg | SZT
35019201 | Manometr puszkowy KP 63, D201,fi63 mm, 0÷100 mbar, G1/4" rad, kl. 1,6 | 49.9 | EUR | C | 4049827002640 | 0.19 | 0 | Kg | SZT
35019211 | Manometr puszkowy KP 63, D211,fi 63 mm, 0÷100 mbar, G1/4" ax, kl. 1,6 | 49.9 | EUR | C | 4049827002657 | 0.18 | 0 | Kg | SZT
35020201 | Manometr puszkowy KP 63, D201,fi63 mm, 0÷160 mbar, G1/4" rad, kl. 1,6 | 49.9 | EUR | C | 4049827002794 | 0.15 | 0 | Kg | SZT
35020211 | Manometr puszkowy KP 63, D211,fi63 mm, 0÷160 mbar, G1/4" ax, kl. 1,6 | 49.9 | EUR | C | 4049827002800 | 0.15 | 0 | Kg | SZT
35021201 | Manometr puszkowy KP 63, D201,fi63 mm, 0÷250 mbar, G1/4" rad, kl. 1,6 | 49.9 | EUR | C | 4049827002947 | 0.19 | 0 | Kg | SZT
35021211 | Manometr puszkowy KP 63, D211,fi63 mm, 0÷250 mbar, G1/4" ax, kl. 1,6 | 49.9 | EUR | C | 4049827002954 | 0.15 | 0 | Kg | SZT
35022201 | Manometr puszkowy KP 63, D201,fi63 mm, 0÷400 mbar, G1/4" rad, kl. 1,6 | 49.9 | EUR | C | 4049827003098 | 0.15 | 0 | Kg | SZT
35022211 | Manometr puszkowy KP 63, D211,fi63 mm, 0÷400 mbar, G1/4" ax, kl. 1,6 | 49.9 | EUR | C | 4049827003104 | 0.18 | 0 | Kg | SZT
35023201 | Manometr puszkowy KP 63, D201,fi63 mm, 0÷600 mbar, G1/4" rad, kl. 1,6 | 49.9 | EUR | C | 4049827003241 | 0.15 | 0 | Kg | SZT
35023211 | Manometr puszkowy KP 63, D211,fi63 mm, 0÷600 mbar, G1/4" ax, kl. 1,6 | 49.9 | EUR | C | 4049827003258 | 0.15 | 0 | Kg | SZT
35024201 | Manometr puszkowy KP 63, D201,fi63 mm, 0÷1000 mbar, G1/4" rad, kl. 1,6 | 49.9 | EUR | C | 4049827003395 | 0.15 | 0 | Kg | SZT
35024211 | Manometr puszkowy KP 63, D211,fi63 mm, 0÷1000 mbar, G1/4" ax, kl. 1,6 | 49.9 | EUR | C | 4049827003401 | 0.15 | 0 | Kg | SZT
35054201 | Manometr puszkowy KP 80, D201,fi80 mm, -25÷0 mbar, G1/2" rad, kl. 1,6 | 56.7 | EUR | C | 4049827003548 | 0.39 | 0 | Kg | SZT
35055201 | Manometr puszkowy KP 80, D201,fi80 mm, -40÷0 mbar, G1/2" rad, kl. 1,6 | 56.7 | EUR | C | 4049827003616 | 0.39 | 0 | Kg | SZT
35056201 | Manometr puszkowy KP 80, D201,fi80 mm, -60÷0 mbar, G1/2" rad, kl. 1,6 | 56.7 | EUR | C | 4049827003685 | 0.39 | 0 | Kg | SZT
35057201 | Manometr puszkowy KP 80, D201,fi80 mm, -100÷0 mbar, G1/2" rad, kl. 1,6 | 56.7 | EUR | C | 4049827003753 | 0.39 | 0 | Kg | SZT
35058201 | Manometr puszkowy KP 80, D201,fi80 mm, -160÷0 mbar, G1/2" rad, kl. 1,6 | 56.7 | EUR | C | 4049827003821 | 0.39 | 0 | Kg | SZT
35059201 | Manometr puszkowy KP 80, D201,fi80 mm, -250÷0 mbar, G1/2" rad, kl. 1,6 | 56.7 | EUR | C | 4049827003890 | 0.39 | 0 | Kg | SZT
35060201 | Manometr puszkowy KP 80, D201,fi80 mm, -400÷0 mbar, G1/2" rad, kl. 1,6 | 56.7 | EUR | C | 4049827003968 | 0.39 | 0 | Kg | SZT
35061201 | Manometr puszkowy KP 80, D201,fi80 mm, -600÷0 mbar, G1/2" rad, kl. 1,6 | 56.7 | EUR | C | 4049827004033 | 0.39 | 0 | Kg | SZT
35062201 | Manometr puszkowy KP 80, D201,fi80 mm, -1000÷0 mbar, G1/2" rad, kl. 1,6 | 56.7 | EUR | C | 4049827004101 | 0.39 | 0 | Kg | SZT
35066201 | Manometr puszkowy KP 80, D201,fi80 mm, 0÷25 mbar, G1/2" rad, kl. 1,6 | 56.7 | EUR | C | 4049827004170 | 0.42 | 0 | Kg | SZT
35067201 | Manometr puszkowy KP 80, D201,fi80 mm, 0÷40 mbar, G1/2" rad, kl. 1,6 | 56.7 | EUR | C | 4049827004248 | 0.39 | 0 | Kg | SZT
35068201 | Manometr puszkowy KP 80, D201,fi80 mm, 0÷60 mbar, G1/2" rad, kl. 1,6 | 56.7 | EUR | C | 4049827004316 | 0.39 | 0 | Kg | SZT
35069201 | Manometr puszkowy KP 80, D201,fi80 mm, 0÷100 mbar, G1/2" rad, kl. 1,6 | 56.7 | EUR | C | 4049827004385 | 0.42 | 0 | Kg | SZT
35070201 | Manometr puszkowy KP 80, D201,fi80 mm, 0÷160 mbar, G1/2" rad, kl. 1,6 | 56.7 | EUR | C | 4049827004453 | 0.42 | 0.55 | Kg | SZT
35071201 | Manometr puszkowy KP 80, D201,fi80 mm, 0÷250 mbar, G1/2" rad, kl. 1,6 | 56.7 | EUR | C | 4049827004521 | 0.39 | 0 | Kg | SZT
35072201 | Manometr puszkowy KP 80, D201,fi80 mm, 0÷400 mbar, G1/2" rad, kl. 1,6 | 56.7 | EUR | C | 4049827004590 | 0.42 | 0 | Kg | SZT
35073201 | Manometr puszkowy KP 80, D201,fi80 mm, 0÷600 mbar, G1/2" rad, kl. 1,6 | 56.7 | EUR | C | 4049827004668 | 0.42 | 0.52 | Kg | SZT
35074201 | Manometr puszkowy KP 80, D201,fi80 mm, 0÷1000 mbar, G1/2" rad, kl. 1,6 | 56.7 | EUR | C | 4049827004736 | 0.42 | 0 | Kg | SZT
35104201 | Manometr puszkowy KP 100, D201,fi100 mm, -25÷0 mbar, G1/2" rad, kl. 1,6 | 63.45 | EUR | C | 4049827004804 | 0.43 | 0.53 | Kg | SZT
35104211 | Manometr puszkowy KP 100, D211,fi100 mm, -25÷0 mbar, G1/2" ax, kl. 1,6 | 63.45 | EUR | C | 4049827004811 | 0.43 | 0 | Kg | SZT
35105201 | Manometr puszkowy KP 100, D201,fi100 mm, -40÷0 mbar, G1/2" rad, kl. 1,6 | 63.45 | EUR | C | 4049827004934 | 0.43 | 0 | Kg | SZT
35105211 | Manometr puszkowy KP 100, D211,fi100 mm, -40÷0 mbar, G1/2" ax, kl. 1,6 | 63.45 | EUR | C | 4049827004941 | 0.43 | 0 | Kg | SZT
35106201 | Manometr puszkowy KP 100, D201,fi100 mm, -60÷0 mbar, G1/2" rad, kl. 1,6 | 63.45 | EUR | C | 4049827005061 | 0.43 | 0 | Kg | SZT
35106211 | Manometr puszkowy KP 100, D211,fi100 mm, -60÷0 mbar, G1/2" ax, kl. 1,6 | 63.45 | EUR | C | 4049827005078 | 0.43 | 0 | Kg | SZT
35107201 | Manometr puszkowy KP 100, D201,fi100 mm, -100÷0 mbar, G1/2" rad, kl. 1,6 | 63.45 | EUR | C | 4049827005191 | 0.43 | 0 | Kg | SZT
35107211 | Manometr puszkowy KP 100, D211,fi100 mm, -100÷0 mbar, G1/2" ax, kl. 1,6 | 63.45 | EUR | C | 4049827005207 | 0.43 | 0 | Kg | SZT
35108201 | Manometr puszkowy KP 100, D201,fi100 mm, -160÷0 mbar, G1/2" rad, kl. 1,6 | 63.45 | EUR | C | 4049827005320 | 0.43 | 0 | Kg | SZT
35108211 | Manometr puszkowy KP 100, D211,fi100 mm, -160÷0 mbar, G1/2" ax, kl. 1,6 | 63.45 | EUR | C | 4049827005337 | 0.43 | 0 | Kg | SZT
35109201 | Manometr puszkowy KP 100, D201,fi100 mm, -250÷0 mbar, G1/2" rad, kl. 1,6 | 63.45 | EUR | C | 4049827005450 | 0.43 | 0 | Kg | SZT
35109211 | Manometr puszkowy KP 100, D211,fi100 mm, -250÷0 mbar, G1/2" ax, kl. 1,6 | 63.45 | EUR | C | 4049827005467 | 0 | 0 | Kg | SZT
35110201 | Manometr puszkowy KP 100, D201,fi100 mm, -400÷0 mbar, G1/2" rad, kl. 1,6 | 63.45 | EUR | C | 4049827005580 | 0.43 | 0 | Kg | SZT
35110211 | Manometr puszkowy KP 100, D211,fi100 mm, -400÷0 mbar, G1/2" ax, kl. 1,6 | 63.45 | EUR | C | 4049827005597 | 0.43 | 0 | Kg | SZT
35111201 | Manometr puszkowy KP 100, D201,fi100 mm, -600÷0 mbar, G1/2" rad, kl. 1,6 | 63.45 | EUR | C | 4049827005726 | 0.43 | 0.53 | Kg | SZT
35111211 | Manometr puszkowy KP 100, D211,fi100 mm, -600÷0 mbar, G1/2" ax, kl. 1,6 | 63.45 | EUR | C | 4049827005733 | 0 | 0 | Kg | SZT
35112201 | Manometr puszkowy KP 100, D201,fi100 mm, -1000÷0 mbar, G1/2" rad, kl. 1,6 | 63.45 | EUR | C | 4049827005856 | 0.43 | 0 | Kg | SZT
35112211 | Manometr puszkowy KP 100, D211,fi100 mm, -1000÷0 mbar, G1/2" ax, kl. 1,6 | 63.45 | EUR | C | 4049827005863 | 0.43 | 0 | Kg | SZT
35116201 | Manometr puszkowy KP 100, D201,fi100 mm, 0÷25 mbar, G1/2" rad, kl. 1,6 | 63.45 | EUR | C | 4049827005986 | 0.53 | 0 | Kg | SZT
35116211 | Manometr puszkowy KP 100, D211,fi100 mm, 0÷25 mbar, G1/2" ax, kl. 1,6 | 63.45 | EUR | C | 4049827005993 | 0.43 | 0 | Kg | SZT
35117201 | Manometr puszkowy KP 100, D201,fi100 mm, 0÷40 mbar, G1/2" rad, kl. 1,6 | 63.45 | EUR | C | 4049827006112 | 0.43 | 0 | Kg | SZT
35117211 | Manometr puszkowy KP 100, D211,fi100 mm, 0÷40 mbar, G1/2" ax, kl. 1,6 | 63.45 | EUR | C | 4049827006129 | 0.43 | 0 | Kg | SZT
35118201 | Manometr puszkowy KP 100, D201,fi100 mm, 0÷60 mbar, G1/2" rad, kl. 1,6 | 63.45 | EUR | C | 4049827006242 | 0.53 | 0 | Kg | SZT
35118211 | Manometr puszkowy KP 100, D211,fi100 mm, 0÷60 mbar, G1/2" ax, kl. 1,6 | 63.45 | EUR | C | 4049827006259 | 0.43 | 0 | Kg | SZT
35119201 | Manometr puszkowy KP 100, D201,fi100 mm, 0÷100 mbar, G1/2" rad, kl. 1,6 | 63.45 | EUR | C | 4049827006372 | 0.53 | 0.6 | Kg | SZT
35119211 | Manometr puszkowy KP 100, D211,fi100 mm, 0÷100 mbar, G1/2" ax, kl. 1,6 | 63.45 | EUR | C | 4049827006389 | 0.43 | 0.53 | Kg | SZT
35120201 | Manometr puszkowy KP 100, D201,fi100 mm, 0÷160 mbar, G1/2" rad, kl. 1,6 | 63.45 | EUR | C | 4049827006501 | 0.43 | 0 | Kg | SZT
35120211 | Manometr puszkowy KP 100, D211,fi100 mm, 0÷160 mbar, G1/2" ax, kl. 1,6 | 63.45 | EUR | C | 4049827006518 | 0.43 | 0 | Kg | SZT
35121201 | Manometr puszkowy KP 100, D201,fi100 mm, 0÷250 mbar, G1/2" rad, kl. 1,6 | 63.45 | EUR | C | 4049827006631 | 0.53 | 0 | Kg | SZT
35121211 | Manometr puszkowy KP 100, D211,fi100 mm, 0÷250 mbar, G1/2" ax, kl. 1,6 | 63.45 | EUR | C | 4049827006648 | 0.43 | 0 | Kg | SZT
35122201 | Manometr puszkowy KP 100, D201,fi100 mm, 0÷400 mbar, G1/2" rad, kl. 1,6 | 63.45 | EUR | C | 4049827006761 | 0.53 | 0 | Kg | SZT
35122211 | Manometr puszkowy KP 100, D211,fi100 mm, 0÷400 mbar, G1/2" ax, kl. 1,6 | 63.45 | EUR | C | 4049827006778 | 0.43 | 0 | Kg | SZT
35123201 | Manometr puszkowy KP 100, D201,fi100 mm, 0÷600 mbar, 1/2' 'rad, kl. 1,6 | 63.45 | EUR | C | 4049827006891 | 0.43 | 0.53 | Kg | SZT
35123211 | Manometr puszkowy KP 100, D211,fi100 mm, 0÷600 mbar, 1/2' 'ax, kl. 1,6 | 63.45 | EUR | C | 4049827006907 | 0.43 | 0 | Kg | SZT
35124201 | Manometr puszkowy KP 100, D201,fi100 mm, 0÷1000 mbar, 1/2' 'rad, kl. 1,6 | 63.45 | EUR | C | 4049827007027 | 0.53 | 0 | Kg | SZT
35124211 | Manometr puszkowy KP 100, D211,fi100 mm, 0÷1000 mbar, 1/2' 'ax, kl. 1,6 | 63.45 | EUR | C | 4049827007034 | 0.43 | 0 | Kg | SZT
35151401 | Manometr puszkowy KP 160, D401,fi160 mm, -6÷0 mbar, G1/2" rad, kl. 1,6 | 117.45 | EUR | C | 4049827007157 | 0.43 | 0 | Kg | SZT
35151411 | Manometr puszkowy KP 160, D411,fi160 mm, -6÷0 mbar, G1/2" ax, kl. 1,6 | 117.45 | EUR | C | 4049827007164 | 0.43 | 0 | Kg | SZT
35152401 | Manometr puszkowy KP 160, D401,fi160 mm, -10÷0 mbar, G1/2" rad, kl. 1,6 | 117.45 | EUR | C | 4049827007195 | 0.43 | 0 | Kg | SZT
35152411 | Manometr puszkowy KP 160, D411,fi160 mm, -10÷0 mbar, G1/2" ax, kl. 1,6 | 117.45 | EUR | C | 4049827007201 | 0.43 | 0 | Kg | SZT
35153401 | Manometr puszkowy KP 160, D401,fi160 mm, -16÷0 mbar, G1/2" rad, kl. 1,6 | 117.45 | EUR | C | 4049827007232 | 0.43 | 0 | Kg | SZT
35153411 | Manometr puszkowy KP 160, D411,fi160 mm, -16÷0 mbar, G1/2" ax, kl. 1,6 | 117.45 | EUR | C | 4049827007249 | 0.43 | 0 | Kg | SZT
35154401 | Manometr puszkowy KP 160, D401,fi160 mm, -25÷0 mbar, G1/2" rad, kl. 1,6 | 117.45 | EUR | C | 4049827007270 | 0.43 | 0 | Kg | SZT
35154411 | Manometr puszkowy KP 160, D411,fi160 mm, -25÷0 mbar, G1/2" ax, kl. 1,6 | 117.45 | EUR | C | 4049827007294 | 0.43 | 0 | Kg | SZT
35155401 | Manometr puszkowy KP 160, D401,fi160 mm, -40÷0 mbar, G1/2" rad, kl. 1,6 | 117.45 | EUR | C | 4049827007355 | 0.43 | 0 | Kg | SZT
35155411 | Manometr puszkowy KP 160, D411,fi160 mm, -40÷0 mbar, G1/2" ax, kl. 1,6 | 117.45 | EUR | C | 4049827007379 | 0.43 | 0 | Kg | SZT
35156401 | Manometr puszkowy KP 160, D401,fi160 mm, -60÷0 mbar, G1/2" rad, kl. 1,6 | 117.45 | EUR | C | 4049827007430 | 0.43 | 0 | Kg | SZT
35156411 | Manometr puszkowy KP 160, D411,fi160 mm, -60÷0 mbar, G1/2" ax, kl. 1,6 | 117.45 | EUR | C | 4049827007454 | 0.43 | 0 | Kg | SZT
35157401 | Manometr puszkowy KP 160, D401,fi160 mm, -100÷0 mbar, G1/2" rad, kl. 1,6 | 117.45 | EUR | C | 4049827007515 | 0.43 | 0 | Kg | SZT
35157411 | Manometr puszkowy KP 160, D411,fi160 mm, -100÷0 mbar, G1/2" ax, kl. 1,6 | 117.45 | EUR | C | 4049827007539 | 0.43 | 0 | Kg | SZT
35158401 | Manometr puszkowy KP 160, D401,fi160 mm, -160÷0 mbar, G1/2" rad, kl. 1,6 | 117.45 | EUR | C | 4049827007591 | 0.43 | 0 | Kg | SZT
35158411 | Manometr puszkowy KP 160, D411,fi160 mm, -160÷0 mbar, G1/2" ax, kl. 1,6 | 117.45 | EUR | C | 4049827007614 | 0.43 | 0 | Kg | SZT
35159401 | Manometr puszkowy KP 160, D401,fi160 mm, -250÷0 mbar, G1/2" rad, kl. 1,6 | 117.45 | EUR | C | 4049827007676 | 0.43 | 0 | Kg | SZT
35159411 | Manometr puszkowy KP 160, D411,fi160 mm, -250÷0 mbar, G1/2" ax, kl. 1,6 | 117.45 | EUR | C | 4049827007690 | 0.43 | 0 | Kg | SZT
35160401 | Manometr puszkowy KP 160, D401,fi160 mm, -400÷0 mbar, G1/2" rad, kl. 1,6 | 117.45 | EUR | C | 4049827007751 | 0.43 | 0 | Kg | SZT
35160411 | Manometr puszkowy KP 160, D411,fi160 mm, -400÷0 mbar, G1/2" ax, kl. 1,6 | 117.45 | EUR | C | 4049827007775 | 0.43 | 0 | Kg | SZT
35161401 | Manometr puszkowy KP 160, D401,fi160 mm, -600÷0 mbar, G1/2" rad, kl. 1,6 | 117.45 | EUR | C | 4049827007836 | 0.43 | 0 | Kg | SZT
35161411 | Manometr puszkowy KP 160, D411,fi160 mm, -600÷0 mbar, G1/2" ax, kl. 1,6 | 117.45 | EUR | C | 4049827007850 | 0.43 | 0 | Kg | SZT
35162401 | Manometr puszkowy KP 160, D401,fi160 mm, -1000÷0 mbar, G1/2" rad, kl. 1,6 | 117.45 | EUR | C | 4049827007911 | 0.43 | 0 | Kg | SZT
35162411 | Manometr puszkowy KP 160, D411,fi160 mm, -1000÷0 mbar, G1/2" ax, kl. 1,6 | 117.45 | EUR | C | 4049827007935 | 0.43 | 0 | Kg | SZT
35163401 | Manometr puszkowy KP 160, D401,fi160 mm, 0÷6 mbar, G1/2" rad, kl. 1,6 | 117.45 | EUR | C | 4049827007997 | 0.43 | 0 | Kg | SZT
35163411 | Manometr puszkowy KP 160, D411,fi160 mm, 0÷6 mbar, G1/2" rad, kl. 1,6 | 117.45 | EUR | C | 4049827008000 | 0.43 | 0 | Kg | SZT
35164401 | Manometr puszkowy KP 160, D401,fi160 mm, 0÷10 mbar, G1/2" rad, kl. 1,6 | 117.45 | EUR | C | 4049827008031 | 0.43 | 0 | Kg | SZT
35164411 | Manometr puszkowy KP 160, D411,fi160 mm, 0÷10 mbar, G1/2" ax, kl. 1,6 | 117.45 | EUR | C | 4049827008048 | 0.43 | 0 | Kg | SZT
35165401 | Manometr puszkowy KP 160, D401,fi160 mm, 0÷16 mbar, G1/2" rad, kl. 1,6 | 117.45 | EUR | C | 4049827008079 | 0.43 | 0 | Kg | SZT
35165411 | Manometr puszkowy KP 160, D411,fi160 mm, 0÷16 mbar, G1/2" ax, kl. 1,6 | 117.45 | EUR | C | 4049827008086 | 0.43 | 0 | Kg | SZT
35166401 | Manometr puszkowy KP 160, D401,fi160 mm, 0÷25 mbar, G1/2" rad, kl. 1,6 | 117.45 | EUR | C | 4049827008116 | 0.43 | 0 | Kg | SZT
35166411 | Manometr puszkowy KP 160, D411,fi160 mm, 0÷25 mbar, G1/2" ax, kl. 1,6 | 117.45 | EUR | C | 4049827008130 | 0.43 | 0 | Kg | SZT
35167401 | Manometr puszkowy KP 160, D401,fi160 mm, 0÷40 mbar, G1/2" rad, kl. 1,6 | 117.45 | EUR | C | 4049827008192 | 0.43 | 0 | Kg | SZT
35167411 | Manometr puszkowy KP 160, D411,fi160 mm, 0÷40 mbar, G1/2" ax, kl. 1,6 | 117.45 | EUR | C | 4049827008215 | 0.43 | 0 | Kg | SZT
35168401 | Manometr puszkowy KP 160, D401,fi160 mm, 0÷60 mbar, G1/2" rad, kl. 1,6 | 117.45 | EUR | C | 4049827008277 | 0.99 | 1.04 | Kg | SZT
35168411 | Manometr puszkowy KP 160, D411,fi160 mm, 0÷60 mbar, G1/2" ax, kl. 1,6 | 117.45 | EUR | C | 4049827008291 | 0 | 0 | Kg | SZT
35169401 | Manometr puszkowy KP 160, D401,fi160 mm, 0÷100 mbar, G1/2" rad, kl. 1,6 | 117.45 | EUR | C | 4049827008352 | 1.05 | 1.15 | Kg | SZT
35169411 | Manometr puszkowy KP 160, D411,fi160 mm, 0÷100 mbar, G1/2" ax, kl. 1,6 | 117.45 | EUR | C | 4049827008376 | 0.43 | 0 | Kg | SZT
35170401 | Manometr puszkowy KP 160, D401,fi160 mm, 0÷160 mbar, G1/2" rad, kl. 1,6 | 117.45 | EUR | C | 4049827008437 | 0.43 | 0 | Kg | SZT
35170411 | Manometr puszkowy KP 160, D411,fi160 mm, 0÷160 mbar, G1/2" ax, kl. 1,6 | 117.45 | EUR | C | 4049827008451 | 0.43 | 0 | Kg | SZT
35171401 | Manometr puszkowy KP 160, D401,fi160 mm, 0÷250 mbar, G1/2" rad, kl. 1,6 | 117.45 | EUR | C | 4049827008512 | 0.43 | 0 | Kg | SZT
35171411 | Manometr puszkowy KP 160, D411,fi160 mm, 0÷250 mbar, G1/2" ax, kl. 1,6 | 117.45 | EUR | C | 4049827008536 | 0.43 | 0 | Kg | SZT
35172401 | Manometr puszkowy KP 160, D401,fi160 mm, 0÷400 mbar, G1/2" rad, kl. 1,6 | 117.45 | EUR | C | 4049827008598 | 0.43 | 0 | Kg | SZT
35172411 | Manometr puszkowy KP 160, D411,fi160 mm, 0÷400 mbar, G1/2" ax, kl. 1,6 | 117.45 | EUR | C | 4049827008611 | 0.43 | 0 | Kg | SZT
35173401 | Manometr puszkowy KP 160, D401,fi160 mm, 0÷600 mbar, G1/2" rad, kl. 1,6 | 117.45 | EUR | C | 4049827008673 | 0.43 | 0 | Kg | SZT
35173411 | Manometr puszkowy KP 160, D411,fi160 mm, 0÷600 mbar, G1/2" ax, kl. 1,6 | 117.45 | EUR | C | 4049827008697 | 0.43 | 0 | Kg | SZT
35174401 | Manometr puszkowy KP 160, D401,fi160 mm, 0÷1000 mbar, G1/2" rad, kl. 1,6 | 117.45 | EUR | C | 4049827008758 | 0 | 0 | Kg | SZT
35174411 | Manometr puszkowy KP 160, D411,fi160 mm, 0÷1000 mbar, G1/2" ax, kl. 1,6 | 117.45 | EUR | C | 4049827008772 | 0 | 0 | Kg | SZT
35515911 | Manometr puszkowy KP 63 Dif, D911,fi63 mm, 0÷16 mbar, G1/4" ax, kl. 1,6 | 116 | EUR | C | 4049827009687 | 0 | 0 | Kg | SZT
35516911 | Manometr puszkowy KP 63 Dif, D911,fi63 mm, 0÷25 mbar, G1/4" ax, kl. 1,6 | 116 | EUR | C | 4049827009694 | 0 | 0 | Kg | SZT
35517911 | Manometr puszkowy KP 63 Dif, D911,fi63 mm, 0÷40 mbar, G1/4" ax, kl. 1,6 | 116 | EUR | C | 4049827009700 | 0 | 0 | Kg | SZT
35518911 | Manometr puszkowy KP 63 Dif, D911,fi63 mm, 0÷60 mbar, G1/4" ax, kl. 1,6 | 116 | EUR | C | 4049827009717 | 0 | 0 | Kg | SZT
35519911 | Manometr puszkowy KP 63 Dif, D911,fi63 mm, 0÷100 mbar, G1/4" ax, kl. 1,6 | 116 | EUR | C | 4049827009724 | 0 | 0 | Kg | SZT
35520911 | Manometr puszkowy KP 63 Dif, D911,fi63 mm, 0÷160 mbar, G1/4" ax, kl. 1,6 | 116 | EUR | C | 4049827009731 | 0 | 0 | Kg | SZT
35521911 | Manometr puszkowy KP 63 Dif, D911,fi63 mm, 0÷250 mbar, G1/4" ax, kl. 1,6 | 116 | EUR | C | 4049827009748 | 0 | 0 | Kg | SZT
35522911 | Manometr puszkowy KP 63 Dif, D911,fi63 mm, 0÷400 mbar, G1/4" ax, kl. 1,6 | 116 | EUR | C | 4049827009755 | 0 | 0 | Kg | SZT
35563401 | Manometr puszkowy KP 100 Dif, D401,fi100 mm, 0÷6 mbar, G1/2" rad, kl. 1,6 | 218.5 | EUR | C | 4049827009762 | 0 | 0 | Kg | SZT
35563411 | Manometr puszkowy KP 100 Dif, D411,fi100 mm, 0÷6 mbar, G1/2" ax, kl. 1,6 | 218.5 | EUR | C | 4049827009779 | 0 | 0 | Kg | SZT
35564401 | Manometr puszkowy KP 100 Dif, D401,fi100 mm, 0÷10 mbar, G1/2" rad, kl. 1,6 | 218.5 | EUR | C | 4049827009786 | 0 | 0 | Kg | SZT
35564411 | Manometr puszkowy KP 100 Dif, D411,fi100 mm, 0÷10 mbar, G1/2" ax, kl. 1,6 | 218.5 | EUR | C | 4049827009793 | 0 | 0 | Kg | SZT
35565401 | Manometr puszkowy KP 100 Dif, D401,fi100 mm, 0÷16 mbar, G1/2" rad, kl. 1,6 | 218.5 | EUR | C | 4049827009809 | 0 | 0 | Kg | SZT
35565411 | Manometr puszkowy KP 100 Dif, D411,fi100 mm, 0÷16 mbar, G1/2" ax, kl. 1,6 | 218.5 | EUR | C | 4049827009816 | 0 | 0 | Kg | SZT
35566401 | Manometr puszkowy KP 100 Dif, D401,fi100 mm, 0÷25 mbar, G1/2" rad, kl. 1,6 | 218.5 | EUR | C | 4049827009823 | 0 | 0 | Kg | SZT
35566411 | Manometr puszkowy KP 100 Dif, D411,fi100 mm, 0÷25 mbar, G1/2" ax, kl. 1,6 | 218.5 | EUR | C | 4049827009830 | 0 | 0 | Kg | SZT
35567401 | Manometr puszkowy KP 100 Dif, D401,fi100 mm, 0÷40 mbar, G1/2" rad, kl. 1,6 | 218.5 | EUR | C | 4049827009847 | 0 | 0 | Kg | SZT
35567411 | Manometr puszkowy KP 100 Dif, D411,fi100 mm, 0÷40 mbar, G1/2" ax, kl. 1,6 | 218.5 | EUR | C | 4049827009854 | 0 | 0 | Kg | SZT
35568401 | Manometr puszkowy KP 100 Dif, D401,fi100 mm, 0÷60 mbar, G1/2" rad, kl. 1,6 | 218.5 | EUR | C | 4049827009861 | 0 | 0 | Kg | SZT
35568411 | Manometr puszkowy KP 100 Dif, D411,fi100 mm, 0÷60 mbar, G1/2" ax, kl. 1,6 | 218.5 | EUR | C | 4049827009878 | 0 | 0 | Kg | SZT
35569401 | Manometr puszkowy KP 100 Dif, D401,fi100 mm, 0÷100 mbar, G1/2" rad, kl. 1,6 | 218.5 | EUR | C | 4049827009885 | 0 | 0 | Kg | SZT
35569411 | Manometr puszkowy KP 100 Dif, D411,fi100 mm, 0÷100 mbar, G1/2" ax, kl. 1,6 | 218.5 | EUR | C | 4049827009892 | 0 | 0 | Kg | SZT
35570401 | Manometr puszkowy KP 100 Dif, D401,fi100 mm, 0÷160 mbar, G1/2" rad, kl. 1,6 | 218.5 | EUR | C | 4049827009908 | 0 | 0 | Kg | SZT
35570411 | Manometr puszkowy KP 100 Dif, D411,fi100 mm, 0÷160 mbar, G1/2" ax, kl. 1,6 | 218.5 | EUR | C | 4049827009915 | 0 | 0 | Kg | SZT
35571401 | Manometr puszkowy KP 100 Dif, D401,fi100 mm, 0÷250 mbar, G1/2" rad, kl. 1,6 | 218.5 | EUR | C | 4049827009922 | 0 | 0 | Kg | SZT
35571411 | Manometr puszkowy KP 100 Dif, D411,fi100 mm, 0÷250 mbar, G1/2" ax, kl. 1,6 | 218.5 | EUR | C | 4049827009939 | 0 | 0 | Kg | SZT
35572401 | Manometr puszkowy KP 100 Dif, D401,fi100 mm, 0÷400 mbar, G1/2" rad, kl. 1,6 | 218.5 | EUR | C | 4049827009946 | 0 | 0 | Kg | SZT
35572411 | Manometr puszkowy KP 100 Dif, D411,fi100 mm, 0÷400 mbar, G1/2" ax, kl. 1,6 | 218.5 | EUR | C | 4049827009953 | 0 | 0 | Kg | SZT
35612401 | Manometr puszkowy KP 160 Dif, D401,fi160 mm, 0÷4 mbar, G1/2" rad, kl. 1,6 | 252.8 | EUR | C | 4049827009960 | 0 | 0 | Kg | SZT
35612411 | Manometr puszkowy KP 160 Dif, D401,fi160 mm, 0÷4 mbar, G1/2" ax, kl. 1,6 | 252.8 | EUR | C | 4049827009977 | 0 | 0 | Kg | SZT
35613401 | Manometr puszkowy KP 160 Dif, D401,fi160 mm, 0÷6 mbar, G1/2" rad, kl. 1,6 | 252.8 | EUR | C | 4049827009984 | 0 | 0 | Kg | SZT
35613411 | Manometr puszkowy KP 160 Dif, D411,fi160 mm, 0÷6 mbar, G1/2" ax, kl. 1,6 | 252.8 | EUR | C | 4049827009991 | 0 | 0 | Kg | SZT
35614401 | Manometr puszkowy KP 160 Dif, D401,fi160 mm, 0÷10 mbar, G1/2" rad, kl. 1,6 | 252.8 | EUR | C | 4049827010003 | 0 | 0 | Kg | SZT
35614411 | Manometr puszkowy KP 160 Dif, D411,fi160 mm, 0÷10 mbar, G1/2" ax, kl. 1,6 | 252.8 | EUR | C | 4049827010010 | 0 | 0 | Kg | SZT
35615401 | Manometr puszkowy KP 160 Dif, D401,fi160 mm, 0÷16 mbar, G1/2" rad, kl. 1,6 | 252.8 | EUR | C | 4049827010027 | 0 | 0 | Kg | SZT
35615411 | Manometr puszkowy KP 160 Dif, D411,fi160 mm, 0÷16 mbar, G1/2" ax, kl. 1,6 | 252.8 | EUR | C | 4049827010034 | 0 | 0 | Kg | SZT
35616401 | Manometr puszkowy KP 160 Dif, D401,fi160 mm, 0÷25 mbar, G1/2" rad, kl. 1,6 | 252.8 | EUR | C | 4049827010041 | 0 | 0 | Kg | SZT
35616411 | Manometr puszkowy KP 160 Dif, D411,fi160 mm, 0÷25 mbar, G1/2" ax, kl. 1,6 | 252.8 | EUR | C | 4049827010058 | 0 | 0 | Kg | SZT
35617401 | Manometr puszkowy KP 160 Dif, D401,fi160 mm, 0÷40 mbar, G1/2" rad, kl. 1,6 | 252.8 | EUR | C | 4049827010065 | 0 | 0 | Kg | SZT
35617411 | Manometr puszkowy KP 160 Dif, D411,fi160 mm, 0÷40 mbar, G1/2" ax, kl. 1,6 | 252.8 | EUR | C | 4049827010072 | 0 | 0 | Kg | SZT
35618401 | Manometr puszkowy KP 160 Dif, D401,fi160 mm, 0÷60 mbar, G1/2" rad, kl. 1,6 | 252.8 | EUR | C | 4049827010089 | 0 | 0 | Kg | SZT
35618411 | Manometr puszkowy KP 160 Dif, D411,fi160 mm, 0÷60 mbar, G1/2" ax, kl. 1,6 | 252.8 | EUR | C | 4049827010096 | 0 | 0 | Kg | SZT
35619401 | Manometr puszkowy KP 160 Dif, D401,fi160 mm, 0÷100 mbar, G1/2" rad, kl. 1,6 | 252.8 | EUR | C | 4049827010102 | 0 | 0 | Kg | SZT
35619411 | Manometr puszkowy KP 160 Dif, D411,fi160 mm, 0÷100 mbar, G1/2" ax, kl. 1,6 | 252.8 | EUR | C | 4049827010119 | 0 | 0 | Kg | SZT
35620401 | Manometr puszkowy KP 160 Dif, D401,fi160 mm, 0÷160 mbar, G1/2" rad, kl. 1,6 | 252.8 | EUR | C | 4049827010126 | 0 | 0 | Kg | SZT
35620411 | Manometr puszkowy KP 160 Dif, D411,fi160 mm, 0÷160 mbar, G1/2" ax, kl. 1,6 | 252.8 | EUR | C | 4049827010133 | 0 | 0 | Kg | SZT
35621401 | Manometr puszkowy KP 160 Dif, D401,fi160 mm, 0÷250 mbar, G1/2" rad, kl. 1,6 | 252.8 | EUR | C | 4049827010140 | 0 | 0 | Kg | SZT
35621411 | Manometr puszkowy KP 160 Dif, D411,fi160 mm, 0÷250 mbar, G1/2" ax, kl. 1,6 | 252.8 | EUR | C | 4049827010157 | 0 | 0 | Kg | SZT
35622401 | Manometr puszkowy KP 160 Dif, D401,fi160 mm, 0÷400 mbar, G1/2" rad, kl. 1,6 | 252.8 | EUR | C | 4049827010164 | 0 | 0 | Kg | SZT
35622411 | Manometr puszkowy KP 160 Dif, D411,fi160 mm, 0÷400 mbar, G1/2" ax, kl. 1,6 | 252.8 | EUR | C | 4049827010171 | 0 | 0 | Kg | SZT
64341402 | Termometr gazowy FTh 100 Ch, D402,fi100 mm, -20÷60°C, rad, kl. 1 | 251.05 | EUR | C | 4049827011307 | 0 | 0 | Kg | SZT
64341412 | Termometr gazowy FTh 100 Ch, D412,fi100 mm, -20÷60°C, ax, kl. 1 | 251.05 | EUR | C | 4049827011314 | 0 | 0 | Kg | SZT
64341432 | Termometr gazowy FTh 100 Ch, D432,fi100 mm, -20÷60°C, ax, kl. 1 | 311.1 | EUR | C | 4049827011321 | 0 | 0 | Kg | SZT
64341472 | Termometr gazowy FTh 100 Ch, D472,fi100 mm, -20÷60°C, rad, kl. 1, kapilara 1 m | 326.4 | EUR | C | 4049827011345 | 0 | 0 | Kg | SZT
64343402 | Termometr gazowy FTh 160 Ch, D402,fi160 mm, -20÷60°C, rad, kl. 1 | 286.4 | EUR | C | 4049827011369 | 0 | 0 | Kg | SZT
64343412 | Termometr gazowy FTh 160 Ch, D412,fi160 mm, -20÷60°C, ax, kl. 1 | 286.4 | EUR | C | 4049827011376 | 0 | 0 | Kg | SZT
64343432 | Termometr gazowy FTh 160 Ch, D432,fi160 mm, -20÷60°C, ax, kl. 1, kapilara 1 m | 350.9 | EUR | C | 4049827011383 | 0 | 0 | Kg | SZT
64343442 | Termometr gazowy FTh 160 Ch, D442,fi160 mm, -20÷60°C, rad, kl. 1, kapilara 1 m | 358 | EUR | C | 4049827011390 | 0 | 0 | Kg | SZT
64343472 | Termometr gazowy FTh 160 Ch, D472,fi160 mm, -20÷60°C, rad, kl. 1, kapilara 1 m | 348.85 | EUR | C | 4049827011406 | 0 | 0 | Kg | SZT
64361402 | Termometr gazowy FTh 100 Ch, D402,fi100 mm, 0÷60°C, rad, kl. 1 | 204.75 | EUR | C | 4049827011420 | 0 | 0 | Kg | SZT
64361412 | Termometr gazowy FTh 100 Ch, D412,fi100 mm, 0÷60°C, ax, kl. 1 | 204.75 | EUR | C | 4049827011437 | 0 | 0 | Kg | SZT
64361432 | Termometr gazowy FTh 100 Ch, D432,fi100 mm, 0÷60°C, ax, kl. 1, kapilara 1 m | 265.2 | EUR | C | 4049827011444 | 0 | 0 | Kg | SZT
64361442 | Termometr gazowy FTh 100 Ch, D442,fi100 mm, 0÷60°C, rad, kl. 1, kapilara 1 m | 278.45 | EUR | C | 4049827011451 | 0 | 0 | Kg | SZT
64361472 | Termometr gazowy FTh 100 Ch, D472,fi100 mm, 0÷60°C, rad, kl. 1, kapilara 1 m | 263.15 | EUR | C | 4049827011468 | 0 | 0 | Kg | SZT
64363402 | Termometr gazowy FTh 160 Ch, D402,fi160 mm, 0÷60°C, rad, kl. 1 | 240.85 | EUR | C | 4049827011482 | 0 | 0 | Kg | SZT
64363412 | Termometr gazowy FTh 160 Ch, D412,fi160 mm, 0÷60°C, ax, kl. 1 | 240.85 | EUR | C | 4049827011499 | 0 | 0 | Kg | SZT
64363432 | Termometr gazowy FTh 160 Ch, D432,fi160 mm, 0÷60°C, ax, kl. 1, kapilara 1 m | 303.95 | EUR | C | 4049827011505 | 0 | 0 | Kg | SZT
64363442 | Termometr gazowy FTh 160 Ch, D442,fi160 mm, 0÷60°C, rad, kl. 1, kapilara 1 m | 313.15 | EUR | C | 4049827011512 | 0 | 0 | Kg | SZT
64363472 | Termometr gazowy FTh 160 Ch, D472,fi160 mm, 0÷60°C, rad, kl. 1, kapilara 1 m | 265.2 | EUR | C | 4049827011529 | 0 | 0 | Kg | SZT
64373402 | Termometr gazowy FTh 100 Ch, D402,fi100 mm, 0÷120°C, rad, kl. 1 | 204.75 | EUR | C | 4049827011543 | 0 | 0 | Kg | SZT
64373412 | Termometr gazowy FTh 100 Ch, D412,fi100 mm, 0÷120°C, ax, kl. 1 | 204.75 | EUR | C | 4049827011550 | 0 | 0 | Kg | SZT
64373432 | Termometr gazowy FTh 100 Ch, D432,fi100 mm, 0÷120°C, ax, kl. 1, kapilara 1 m | 265.2 | EUR | D | 4049827011567 | 0 | 0 | Kg | SZT
64373442 | Termometr gazowy FTh 100 Ch, D442,fi100 mm, 0÷120°C, rad, kl. 1, kapilara 1 m | 278.45 | EUR | C | 4049827011574 | 0 | 0 | Kg | SZT
64373472 | Termometr gazowy FTh 100 Ch, D472,fi100 mm, 0÷120°C, rad, kl. 1, kapilara 1 m | 263.15 | EUR | D | 4049827011581 | 0 | 0 | Kg | SZT
64375402 | Termometr gazowy FTh 160 Ch, D402,fi160 mm, 0÷120°C, rad, kl. 1 | 240.85 | EUR | C | 4049827011604 | 0 | 0 | Kg | SZT
64375412 | Termometr gazowy FTh 160 Ch, D412,fi160 mm, 0÷120°C, ax, kl. 1 | 240.85 | EUR | C | 4049827011611 | 0 | 0 | Kg | SZT
64375432 | Termometr gazowy FTh 160 Ch, D432,fi160 mm, 0÷120°C, ax, kl. 1, kapilara 1 m | 303.95 | EUR | C | 4049827011628 | 0 | 0 | Kg | SZT
64375442 | Termometr gazowy FTh 160 Ch, D442,fi160 mm, 0÷120°C, rad, kl. 1, kapilara 1 m | 313.15 | EUR | C | 4049827011635 | 0 | 0 | Kg | SZT
64375472 | Termometr gazowy FTh 160 Ch, D472,fi160 mm, 0÷120°C, rad, kl. 1, kapilara 1 m | 265.2 | EUR | C | 4049827011642 | 0 | 0 | Kg | SZT
64377402 | Termometr gazowy FTh 100 Ch, D402,fi100 mm, 0÷160°C, rad, kl. 1 | 204.75 | EUR | C | 4049827011666 | 0 | 0 | Kg | SZT
64377412 | Termometr gazowy FTh 100 Ch, D412,fi100 mm, 0÷160°C, ax, kl. 1 | 204.75 | EUR | C | 4049827011673 | 0 | 0 | Kg | SZT
64377432 | Termometr gazowy FTh 100 Ch, D432,fi100 mm, 0÷160°C, ax, kl. 1, kapilara 1 m | 265.2 | EUR | C | 4049827011680 | 0 | 0 | Kg | SZT
64377442 | Termometr gazowy FTh 100 Ch, D442,fi100 mm, 0÷160°C, rad, kl. 1, kapilara 1 m | 278.45 | EUR | C | 4049827011697 | 0 | 0 | Kg | SZT
64377472 | Termometr gazowy FTh 100 Ch, D472,fi100 mm, 0÷160°C, rad, kl. 1, kapilara 1 m | 263.15 | EUR | C | 4049827011703 | 0 | 0 | Kg | SZT
64379402 | Termometr gazowy FTh 160 Ch, D402,fi160 mm, 0÷160°C, rad, kl. 1 | 240.85 | EUR | C | 4049827011727 | 0 | 0 | Kg | SZT
64379412 | Termometr gazowy FTh 160 Ch, D412,fi160 mm, 0÷160°C, ax, kl. 1 | 240.85 | EUR | C | 4049827011734 | 0 | 0 | Kg | SZT
64379432 | Termometr gazowy FTh 160 Ch, D432,fi160 mm, 0÷160°C, ax, kl. 1, kapilara 1 m | 303.95 | EUR | C | 4049827011741 | 0 | 0 | Kg | SZT
64379442 | Termometr gazowy FTh 160 Ch, D442,fi160 mm, 0÷160°C, rad, kl. 1, kapilara 1 m | 313.15 | EUR | C | 4049827011758 | 0 | 0 | Kg | SZT
64379472 | Termometr gazowy FTh 160 Ch, D472,fi160 mm, 0÷160°C, rad, kl. 1, kapilara 1 m | 265.2 | EUR | C | 4049827011765 | 0 | 0 | Kg | SZT
64381402 | Termometr gazowy FTh 100 Ch, D402,fi100 mm, 0÷200°C, rad, kl. 1 | 228.2 | EUR | C | 4049827011789 | 0 | 0 | Kg | SZT
64381412 | Termometr gazowy FTh 100 Ch, D412,fi100 mm, 0÷200°C, ax, kl. 1 | 218.9 | EUR | C | 4049827011796 | 0 | 0 | Kg | SZT
64381432 | Termometr gazowy FTh 100 Ch, D432,fi100 mm, 0÷200°C, ax, kl. 1, kapilara 1 m | 277.45 | EUR | C | 4049827011802 | 0 | 0 | Kg | SZT
64381442 | Termometr gazowy FTh 100 Ch, D442,fi100 mm, 0÷200°C, rad, kl. 1, kapilara 1 m | 294.8 | EUR | C | 4049827011819 | 0 | 0 | Kg | SZT
64381472 | Termometr gazowy FTh 100 Ch, D472,fi100 mm, 0÷200°C, rad, kl. 1, kapilara 1 m | 275.4 | EUR | C | 4049827011826 | 0 | 0 | Kg | SZT
64383402 | Termometr gazowy FTh 160 Ch, D402,fi160 mm, 0÷200°C, rad, kl. 1 | 254.25 | EUR | C | 4049827011840 | 0 | 0 | Kg | SZT
64383412 | Termometr gazowy FTh 160 Ch, D412,fi160 mm, 0÷200°C, ax, kl. 1 | 254.25 | EUR | C | 4049827011857 | 0 | 0 | Kg | SZT
64383432 | Termometr gazowy FTh 160 Ch, D432,fi160 mm, 0÷200°C, ax, kl. 1, kapilara 1 m | 317.2 | EUR | C | 4049827011864 | 0 | 0 | Kg | SZT
64383442 | Termometr gazowy FTh 160 Ch, D442,fi160 mm, 0÷200°C, rad, kl. 1, kapilara 1 m | 326.4 | EUR | C | 4049827011871 | 0 | 0 | Kg | SZT
64383472 | Termometr gazowy FTh 160 Ch, D472,fi160 mm, 0÷200°C, rad, kl. 1, kapilara 1 m | 316.2 | EUR | C | 4049827011888 | 0 | 0 | Kg | SZT
64389402 | Termometr gazowy FTh 100 Ch, D402,fi100 mm, 0÷300°C, rad, kl. 1 | 218.9 | EUR | C | 4049827011901 | 0 | 0 | Kg | SZT
64389412 | Termometr gazowy FTh 100 Ch, D412,fi100 mm, 0÷300°C, ax, kl. 1 | 218.9 | EUR | C | 4049827011918 | 0 | 0 | Kg | SZT
64389432 | Termometr gazowy FTh 100 Ch, D432,fi100 mm, 0÷300°C, ax, kl. 1, kapilara 1 m | 277.45 | EUR | C | 4049827011925 | 0 | 0 | Kg | SZT
64389442 | Termometr gazowy FTh 100 Ch, D442,fi100 mm, 0÷300°C, rad, kl. 1, kapilara 1 m | 294.8 | EUR | C | 4049827011932 | 0 | 0 | Kg | SZT
64389472 | Termometr gazowy FTh 100 Ch, D472,fi100 mm, 0÷300°C, rad, kl. 1, kapilara 1 m | 275.4 | EUR | C | 4049827011949 | 0 | 0 | Kg | SZT
64391402 | Termometr gazowy FTh 160 Ch, D402,fi160 mm, 0÷300°C, rad, kl. 1 | 254.25 | EUR | C | 4049827011963 | 0 | 0 | Kg | SZT
64391412 | Termometr gazowy FTh 160 Ch, D412,fi160 mm, 0÷300°C, ax, kl. 1 | 254.25 | EUR | C | 4049827011970 | 0 | 0 | Kg | SZT
64391432 | Termometr gazowy FTh 160 Ch, D432,fi160 mm, 0÷300°C, ax, kl. 1, kapilara 1 m | 317.2 | EUR | C | 4049827011987 | 0 | 0 | Kg | SZT
64391442 | Termometr gazowy FTh 160 Ch, D442,fi160 mm, 0÷300°C, rad, kl. 1, kapilara 1 m | 326.4 | EUR | C | 4049827011994 | 0 | 0 | Kg | SZT
64391472 | Termometr gazowy FTh 160 Ch, D472,fi160 mm, 0÷300°C, rad, kl. 1, kapilara 1 m | 316.2 | EUR | C | 4049827012007 | 0 | 0 | Kg | SZT
64397402 | Termometr gazowy FTh 100 Ch, D402,fi100 mm, 0÷400°C, rad, kl. 1 | 218.9 | EUR | C | 4049827012021 | 0 | 0 | Kg | SZT
64397412 | Termometr gazowy FTh 100 Ch, D412,fi100 mm, 0÷400°C, ax, kl. 1 | 218.9 | EUR | C | 4049827012038 | 0 | 0 | Kg | SZT
64397432 | Termometr gazowy FTh 100 Ch, D432,fi100 mm, 0÷400°C, ax, kl. 1, kapilara 1 m | 277.45 | EUR | C | 4049827012045 | 0 | 0 | Kg | SZT
64397442 | Termometr gazowy FTh 100 Ch, D442,fi100 mm, 0÷400°C, rad, kl. 1, kapilara 1 m | 294.8 | EUR | C | 4049827012052 | 0 | 0 | Kg | SZT
64397472 | Termometr gazowy FTh 100 Ch, D472,fi100 mm, 0÷400°C, rad, kl. 1, kapilara 1 m | 275.4 | EUR | C | 4049827012069 | 0 | 0 | Kg | SZT
64399402 | Termometr gazowy FTh 160 Ch, D402,fi160 mm, 0÷400°C, rad, kl. 1 | 254.25 | EUR | C | 4049827012083 | 0 | 0 | Kg | SZT
64399412 | Termometr gazowy FTh 160 Ch, D412,fi160 mm, 0÷400°C, ax, kl. 1 | 254.25 | EUR | C | 4049827012090 | 0 | 0 | Kg | SZT
64399432 | Termometr gazowy FTh 160 Ch, D432,fi160 mm, 0÷400°C, ax, kl. 1, kapilara 1 m | 317.2 | EUR | C | 4049827012106 | 0 | 0 | Kg | SZT
64399442 | Termometr gazowy FTh 160 Ch, D442,fi160 mm, 0÷400°C, rad, kl. 1, kapilara 1 m | 326.4 | EUR | C | 4049827012113 | 0 | 0 | Kg | SZT
64399472 | Termometr gazowy FTh 160 Ch, D472,fi160 mm, 0÷400°C, rad, kl. 1, kapilara 1 m | 316.2 | EUR | C | 4049827012120 | 0 | 0 | Kg | SZT
64401402 | Termometr gazowy FTh 100 Ch, D402,fi100 mm, 0÷500°C, rad, kl. 1 | 229.9 | EUR | C | 4049827012144 | 0 | 0 | Kg | SZT
64401412 | Termometr gazowy FTh 100 Ch, D412,fi100 mm, 0÷500°C, ax, kl. 1 | 229.9 | EUR | C | 4049827012151 | 0 | 0 | Kg | SZT
64401432 | Termometr gazowy FTh 100 Ch, D432,fi100 mm, 0÷500°C, ax, kl. 1, kapilara 1 m | 288.65 | EUR | C | 4049827012168 | 0 | 0 | Kg | SZT
64401442 | Termometr gazowy FTh 100 Ch, D442,fi100 mm, 0÷500°C, rad, kl. 1, kapilara 1 m | 303.95 | EUR | C | 4049827012175 | 0 | 0 | Kg | SZT
64401472 | Termometr gazowy FTh 100 Ch, D472,fi100 mm, 0÷500°C, rad, kl. 1, kapilara 1 m | 286.6 | EUR | C | 4049827012182 | 0 | 0 | Kg | SZT
64403402 | Termometr gazowy FTh 160 Ch, D402,fi160 mm, 0÷500°C, rad, kl. 1 | 265.2 | EUR | C | 4049827012205 | 0 | 0 | Kg | SZT
64403412 | Termometr gazowy FTh 100 Ch, D412,fi160 mm, 0÷500°C, ax, kl. 1 | 265.2 | EUR | C | 4049827012212 | 0 | 0 | Kg | SZT
64403432 | Termometr gazowy FTh 160 Ch, D432,fi160 mm, 0÷500°C, ax, kl. 1, kapilara 1 m | 328.45 | EUR | C | 4049827012229 | 0 | 0 | Kg | SZT
64403442 | Termometr gazowy FTh 160 Ch, D442,fi160 mm, 0÷500°C, rad, kl. 1, kapilara 1 m | 336.6 | EUR | C | 4049827012236 | 0 | 0 | Kg | SZT
64403472 | Termometr gazowy FTh 160 Ch, D472,fi160 mm, 0÷500°C, rad, kl. 1, kapilara 1 m | 327.4 | EUR | C | 4049827012243 | 0 | 0 | Kg | SZT
65106201 | Termometr przemysłowy BiTh 63 I, D201,fi63 mm, -20÷60°C, L 40 mm, G1/2" rad, kl. 1 | 69.05 | EUR | C | 4049827012267 | 0.24 | 0 | Kg | SZT
65106211 | Termometr przemysłowy BiTh 63 I, D211,fi63 mm, -20÷60°C, L 40 mm, G1/2" ax, kl. 1 | 18.65 | EUR | C | 4049827012274 | 0.2 | 0 | Kg | SZT
65107201 | Termometr przemysłowy BiTh 63 I, D201,fi63 mm, -20÷60°C, L 63 mm, G1/2" rad, kl. 1 | 69.05 | EUR | C | 4049827012281 | 0.24 | 0 | Kg | SZT
65107211 | Termometr przemysłowy BiTh 63 I, D211,fi63 mm, -20÷60°C, L 63 mm, G1/2" ax, kl. 1 | 18.65 | EUR | C | 4049827012298 | 0.2 | 0 | Kg | SZT
65108201 | Termometr przemysłowy BiTh 63 I, D201,fi63 mm, -20÷60°C, L 100 mm, G1/2" rad, kl. 1 | 69.05 | EUR | C | 4049827012304 | 0.24 | 0 | Kg | SZT
65108211 | Termometr przemysłowy BiTh 63 I, D211,fi63 mm, -20÷60°C, L 100 mm, G1/2" ax, kl. 1 | 18.65 | EUR | C | 4049827012311 | 0.2 | 0 | Kg | SZT
65109201 | Termometr przemysłowy BiTh 63 I, D201,fi63 mm, -20÷60°C, L 150 mm, G1/2" rad, kl. 1 | 69.05 | EUR | C | 4049827012328 | 0.24 | 0 | Kg | SZT
65109211 | Termometr przemysłowy BiTh 63 I, D211,fi63 mm, -20÷60°C, L 150 mm, G1/2" ax, kl. 1 | 18.65 | EUR | C | 4049827012335 | 0.2 | 0 | Kg | SZT
65131201 | Termometr przemysłowy BiTh 63 I, D201,fi63 mm, 0÷60°C, L 40 mm, G1/2" rad, kl. 1 | 69.05 | EUR | C | 4049827012342 | 0.24 | 0 | Kg | SZT
65131211 | Termometr przemysłowy BiTh 63 I, D211,fi63 mm, 0÷60°C, L 40 mm, G1/2" ax, kl. 1 | 18.65 | EUR | C | 4049827012359 | 0.2 | 0 | Kg | SZT
65132201 | Termometr przemysłowy BiTh 63 I, D201,fi63 mm, 0÷60°C, L 63 mm, G1/2" rad, kl. 1 | 69.05 | EUR | C | 4049827012366 | 0.24 | 0 | Kg | SZT
65132211 | Termometr przemysłowy BiTh 63 I, D211,fi63 mm, 0÷60°C, L 63 mm, G1/2" ax, kl. 1 | 18.65 | EUR | C | 4049827012373 | 0.2 | 0 | Kg | SZT
65133211 | Termometr przemysłowy BiTh 63 I, D211,fi63 mm, 0÷60°C, L 100 mm, G1/2" ax, kl. 1 | 18.65 | EUR | C | 4049827012397 | 0.2 | 0 | Kg | SZT
65134201 | Termometr przemysłowy BiTh 63 I, D201,fi63 mm, 0÷60°C, L 150 mm, G1/2" rad, kl. 1 | 69.05 | EUR | C | 4049827108519 | 0.24 | 0 | Kg | SZT
65134211 | Termometr przemysłowy BiTh 63 I, D211,fi63 mm, 0÷60°C, L 150 mm, G1/2" ax, kl. 1 | 18.65 | EUR | C | 4049827012410 | 0.2 | 0 | Kg | SZT
65146201 | Termometr przemysłowy BiTh 63 I, D201,fi63 mm, 0÷120°C, L 40 mm, G1/2" rad, kl. 1 | 69.05 | EUR | C | 4049827012427 | 0.24 | 0 | Kg | SZT
65146211 | Termometr przemysłowy BiTh 63 I, D211,fi63 mm, 0÷120°C, L 40 mm, G1/2" ax, kl. 1 | 18.65 | EUR | C | 4049827012434 | 0.2 | 0 | Kg | SZT
65147201 | Termometr przemysłowy BiTh 63 I, D201,fi63 mm, 0÷120°C, L 63 mm, G1/2" rad, kl. 1 | 69.05 | EUR | C | 4049827012441 | 0.24 | 0 | Kg | SZT
65147211 | Termometr przemysłowy BiTh 63 I, D211,fi63 mm, 0÷120°C, L 63 mm, G1/2" ax, kl. 1 | 18.65 | EUR | C | 4049827012458 | 0.2 | 0 | Kg | SZT
65148201 | Termometr przemysłowy BiTh 63 I, D201,fi63 mm, 0÷120°C, L 100 mm, G1/2" rad, kl. 1 | 69.05 | EUR | C | 4049827012465 | 0.24 | 0 | Kg | SZT
65148211 | Termometr przemysłowy BiTh 63 I, D211,fi63 mm, 0÷120°C, L 100 mm, G1/2" ax, kl. 1 | 18.65 | EUR | C | 4049827012472 | 0.2 | 0 | Kg | SZT
65149201 | Termometr przemysłowy BiTh 63 I, D201,fi63 mm, 0÷120°C, L 150 mm, G1/2" rad, kl. 1 | 69.05 | EUR | C | 4049827012489 | 0.24 | 0 | Kg | SZT
65149211 | Termometr przemysłowy BiTh 63 I, D211,fi63 mm, 0÷120°C, L 150 mm, G1/2" ax, kl. 1 | 18.65 | EUR | C | 4049827012496 | 0.2 | 0 | Kg | SZT
65151201 | Termometr przemysłowy BiTh 63 I, D201,fi63 mm, 0÷160°C, L 40 mm, G1/2" rad, kl. 1 | 74.35 | EUR | C | 4049827012502 | 0.11 | 0 | Kg | SZT
65151211 | Termometr przemysłowy BiTh 63 I, D211,fi63 mm, 0÷160°C, L 40 mm, G1/2" ax, kl. 1 | 18.65 | EUR | C | 4049827012519 | 0.2 | 0 | Kg | SZT
65152201 | Termometr przemysłowy BiTh 63 I, D201,fi63 mm, 0÷160°C, L 63 mm, G1/2" rad, kl. 1 | 74.35 | EUR | C | 4049827012526 | 0.11 | 0 | Kg | SZT
65152211 | Termometr przemysłowy BiTh 63 I, D211,fi63 mm, 0÷160°C, L 63 mm, G1/2" ax, kl. 1 | 18.65 | EUR | C | 4049827012533 | 0.2 | 0 | Kg | SZT
65153201 | Termometr przemysłowy BiTh 63 I, D201,fi63 mm, 0÷160°C, L 100 mm, G1/2" rad, kl. 1 | 74.35 | EUR | C | 4049827012540 | 0.11 | 0 | Kg | SZT
65153211 | Termometr przemysłowy BiTh 63 I, D211,fi63 mm, 0÷160°C, L 100 mm, G1/2" ax, kl. 1 | 18.65 | EUR | C | 4049827012557 | 0.2 | 0 | Kg | SZT
65154201 | Termometr przemysłowy BiTh 63 I, D201,fi63 mm, 0÷160°C, L 150 mm, G1/2" rad, kl. 1 | 74.35 | EUR | C | 4049827108526 | 0.11 | 0 | Kg | SZT
65154211 | Termometr przemysłowy BiTh 63 I, D211,fi63 mm, 0÷160°C, L 150 mm, G1/2" ax, kl. 1 | 18.65 | EUR | C | 4049827012571 | 0.2 | 0 | Kg | SZT
65206201 | Termometr przemysłowy BiTh 80 I, D201,fi80 mm, -20÷60°C, L 40 mm, G1/2" rad, kl. 1 | 69.05 | EUR | C | 4049827108533 | 0.2 | 0 | Kg | SZT
65206211 | Termometr przemysłowy BiTh 80 I, D211,fi80 mm, -20÷60°C, L 40 mm, G1/2" ax, kl. 1 | 19.3 | EUR | C | 4049827012595 | 0.2 | 0 | Kg | SZT
65207201 | Termometr przemysłowy BiTh 80 I, D201,fi80 mm, -20÷60°C, L 63 mm, G1/2" rad, kl. 1 | 69.05 | EUR | C | 4049827012601 | 0.2 | 0 | Kg | SZT
65207211 | Termometr przemysłowy BiTh 80 I, D211,fi80 mm, -20÷60°C, L 63 mm, G1/2" ax, kl. 1 | 19.3 | EUR | C | 4049827012618 | 0.2 | 0 | Kg | SZT
65208201 | Termometr przemysłowy BiTh 80 I, D201,fi80 mm, -20÷60°C, L 100 mm, G1/2" rad, kl. 1 | 69.05 | EUR | C | 4049827108540 | 0.2 | 0 | Kg | SZT
65208211 | Termometr przemysłowy BiTh 80 I, D211,fi80 mm, -20÷60°C, L 100 mm, G1/2" ax, kl. 1 | 19.3 | EUR | C | 4049827012632 | 0.2 | 0 | Kg | SZT
65209201 | Termometr przemysłowy BiTh 80 I, D201,fi80 mm, -20÷60°C, L 150 mm, G1/2" rad, kl. 1 | 69.05 | EUR | C | 4049827012649 | 0.2 | 0 | Kg | SZT
65209211 | Termometr przemysłowy BiTh 80 I, D211,fi80 mm, -20÷60°C, L 150 mm, G1/2" ax, kl. 1 | 19.3 | EUR | C | 4049827012656 | 0.2 | 0 | Kg | SZT
65231201 | Termometr przemysłowy BiTh 80 I, D201,fi80 mm, 0÷60°C, L 40 mm, G1/2" rad, kl. 1 | 69.05 | EUR | C | 4049827012663 | 0.2 | 0 | Kg | SZT
65231211 | Termometr przemysłowy BiTh 80 I, D211,fi80 mm, 0÷60°C, L 40 mm, G1/2" ax, kl. 1 | 19.3 | EUR | C | 4049827012670 | 0.2 | 0 | Kg | SZT
65232201 | Termometr przemysłowy BiTh 80 I, D201,fi80 mm, 0÷60°C, L 63 mm, G1/2" rad, kl. 1 | 69.05 | EUR | C | 4049827012687 | 0.2 | 0 | Kg | SZT
65232211 | Termometr przemysłowy BiTh 80 I, D211,fi80 mm, 0÷60°C, L 63 mm, G1/2" ax, kl. 1 | 19.3 | EUR | C | 4049827012694 | 0.2 | 0 | Kg | SZT
65233201 | Termometr przemysłowy BiTh 80 I, D201,fi80 mm, 0÷60°C, L 100 mm, G1/2" rad, kl. 1 | 69.05 | EUR | C | 4049827012700 | 0.2 | 0 | Kg | SZT
65233211 | Termometr przemysłowy BiTh 80 I, D211,fi80 mm, 0÷60°C, L 100 mm, G1/2" ax, kl. 1 | 19.3 | EUR | C | 4049827012717 | 0.2 | 0 | Kg | SZT
65234201 | Termometr przemysłowy BiTh 80 I, D201,fi80 mm, 0÷60°C, L 150 mm, G1/2" rad, kl. 1 | 69.05 | EUR | C | 4049827012724 | 0.2 | 0 | Kg | SZT
65234211 | Termometr przemysłowy BiTh 80 I, D211,fi80 mm, 0÷60°C, L 150 mm, G1/2" ax, kl. 1 | 19.3 | EUR | C | 4049827012731 | 0.2 | 0 | Kg | SZT
65246201 | Termometr przemysłowy BiTh 80 I, D201,fi80 mm, 0÷120°C, L 40 mm, G1/2" rad, kl. 1 | 69.05 | EUR | C | 4049827012748 | 0.2 | 0 | Kg | SZT
65246211 | Termometr przemysłowy BiTh 80 I, D211,fi80 mm, 0÷120°C, L 40 mm, G1/2" ax, kl. 1 | 19.3 | EUR | C | 4049827012755 | 0.2 | 0 | Kg | SZT
65247201 | Termometr przemysłowy BiTh 80 I, D201,fi80 mm, 0÷120°C, L 63 mm, G1/2" rad, kl. 1 | 69.05 | EUR | C | 4049827012762 | 0.2 | 0 | Kg | SZT
65247211 | Termometr przemysłowy BiTh 80 I, D211,fi80 mm, 0÷120°C, L 63 mm, G1/2" ax, kl. 1 | 19.3 | EUR | C | 4049827012779 | 0.2 | 0 | Kg | SZT
65248201 | Termometr przemysłowy BiTh 80 I, D201,fi80 mm, 0÷120°C, L 100 mm, G1/2" rad, kl. 1 | 69.05 | EUR | C | 4049827012786 | 0.2 | 0 | Kg | SZT
65248211 | Termometr przemysłowy BiTh 80 I, D211,fi80 mm, 0÷120°C, L 100 mm, G1/2" ax, kl. 1 | 19.3 | EUR | C | 4049827012793 | 0.2 | 0 | Kg | SZT
65249201 | Termometr przemysłowy BiTh 80 I, D201,fi80 mm, 0÷120°C, L 150 mm, G1/2" rad, kl. 1 | 69.05 | EUR | C | 4049827012809 | 0.2 | 0 | Kg | SZT
65249211 | Termometr przemysłowy BiTh 80 I, D211,fi80 mm, 0÷120°C, L 150 mm, G1/2" ax, kl. 1 | 19.3 | EUR | C | 4049827012816 | 0.2 | 0 | Kg | SZT
65251201 | Termometr przemysłowy BiTh 80 I, D201,fi80 mm, 0÷160°C, L 40 mm, G1/2" rad, kl. 1 | 74.35 | EUR | C | 4049827012823 | 0.2 | 0 | Kg | SZT
65251211 | Termometr przemysłowy BiTh 80 I, D211,fi80 mm, 0÷160°C, L 40 mm, G1/2" ax, kl. 1 | 19.3 | EUR | C | 4049827012830 | 0.2 | 0 | Kg | SZT
65252201 | Termometr przemysłowy BiTh 80 I, D201,fi80 mm, 0÷160°C, L 63 mm, G1/2" rad, kl. 1 | 74.35 | EUR | C | 4049827012847 | 0.2 | 0 | Kg | SZT
65252211 | Termometr przemysłowy BiTh 80 I, D211,fi80 mm, 0÷160°C, L 63 mm, G1/2" ax, kl. 1 | 19.3 | EUR | C | 4049827012854 | 0.2 | 0 | Kg | SZT
65253201 | Termometr przemysłowy BiTh 80 I, D201,fi80 mm, 0÷160°C, L 100 mm, G1/2" rad, kl. 1 | 74.35 | EUR | C | 4049827012861 | 0.2 | 0 | Kg | SZT
65253211 | Termometr przemysłowy BiTh 80 I, D211,fi80 mm, 0÷160°C, L 100 mm, G1/2" ax, kl. 1 | 19.3 | EUR | C | 4049827012878 | 0.2 | 0 | Kg | SZT
65254201 | Termometr przemysłowy BiTh 80 I, D201,fi80 mm, 0÷160°C, L 150 mm, G1/2" rad, kl. 1 | 74.35 | EUR | C | 4049827108557 | 0.2 | 0 | Kg | SZT
65254211 | Termometr przemysłowy BiTh 80 I, D211,fi80 mm, 0÷160°C, L 150 mm, G1/2" ax, kl. 1 | 19.3 | EUR | C | 4049827012892 | 0.2 | 0 | Kg | SZT
65306201 | Termometr przemysłowy BiTh 100 I, D201,fi100 mm, -20÷60°C, L 40 mm, G1/2" rad, kl. 1 | 77.5 | EUR | C | 4049827108564 | 0.2 | 0 | Kg | SZT
65306211 | Termometr przemysłowy BiTh 100 I, D211,fi100 mm, -20÷60°C, L 40 mm, G1/2" ax, kl. 1 | 19.9 | EUR | C | 4049827012915 | 0.2 | 0 | Kg | SZT
65307201 | Termometr przemysłowy BiTh 100 I, D201,fi100 mm, -20÷60°C, L 63 mm, G1/2" rad, kl. 1 | 77.5 | EUR | C | 4049827012922 | 0.2 | 0 | Kg | SZT
65307211 | Termometr przemysłowy BiTh 100 I, D211,fi100 mm, -20÷60°C, L 63 mm, G1/2" ax, kl. 1 | 29.8 | EUR | C | 4049827012939 | 0 | 0 | Kg | SZT
65308201 | Termometr przemysłowy BiTh 100 I, D201,fi100 mm, -20÷60°C, L 100 mm, G1/2" rad, kl. 1 | 77.5 | EUR | C | 4049827012946 | 0.2 | 0 | Kg | SZT
65308211 | Termometr przemysłowy BiTh 100 I, D211,fi100 mm, -20÷60°C, L 100 mm, G1/2" ax, kl. 1 | 19.9 | EUR | C | 4049827012953 | 0 | 0 | Kg | SZT
65309201 | Termometr przemysłowy BiTh 100 I, D201,fi100 mm, -20÷60°C, L 150 mm, G1/2" rad, kl. 1 | 77.5 | EUR | C | 4049827012960 | 0.2 | 0 | Kg | SZT
65309211 | Termometr przemysłowy BiTh 100 I, D211,fi100 mm, -20÷60°C, L 150 mm, G1/2" ax, kl. 1 | 19.9 | EUR | C | 4049827012977 | 0.24 | 0 | Kg | SZT
65331201 | Termometr przemysłowy BiTh 100 I, D201,fi100 mm, 0÷60°C, L 40 mm, G1/2" rad, kl. 1 | 77.5 | EUR | C | 4049827012984 | 0.2 | 0 | Kg | SZT
65331211 | Termometr przemysłowy BiTh 100 I, D211,fi100 mm, 0÷60°C, L 40 mm, G1/2" ax, kl. 1 | 19.9 | EUR | C | 4049827012991 | 0.21 | 0 | Kg | SZT
65332201 | Termometr przemysłowy BiTh 100 I, D201,fi100 mm, 0÷60°C, L 63 mm, G1/2" rad, kl. 1 | 77.5 | EUR | C | 4049827013004 | 0.2 | 0 | Kg | SZT
65332211 | Termometr przemysłowy BiTh 100 I, D211,fi100 mm, 0÷60°C, L 63 mm, G1/2" ax, kl. 1 | 19.9 | EUR | C | 4049827013011 | 0.21 | 0 | Kg | SZT
65333201 | Termometr przemysłowy BiTh 100 I, D201,fi100 mm, 0÷60°C, L 100 mm, G1/2" rad, kl. 1 | 77.5 | EUR | C | 4049827013028 | 0.2 | 0 | Kg | SZT
65333211 | Termometr przemysłowy BiTh 100 I, D211,fi100 mm, 0÷60°C, L 100 mm, G1/2" ax, kl. 1 | 19.9 | EUR | C | 4049827013035 | 0.21 | 0 | Kg | SZT
65334201 | Termometr przemysłowy BiTh 100 I, D201,fi100 mm, 0÷60°C, L 150 mm, G1/2" rad, kl. 1 | 77.5 | EUR | C | 4049827013042 | 0.2 | 0 | Kg | SZT
65334211 | Termometr przemysłowy BiTh 100 I, D211,fi100 mm, 0÷60°C, L 150 mm, G1/2" ax, kl. 1 | 19.9 | EUR | C | 4049827013059 | 0.21 | 0 | Kg | SZT
65346201 | Termometr przemysłowy BiTh 100 I, D201,fi100 mm, 0÷120°C, L 40 mm, G1/2" rad, kl. 1 | 77.5 | EUR | C | 4049827013066 | 0.2 | 0 | Kg | SZT
65346211 | Termometr przemysłowy BiTh 100 I, D211,fi100 mm, 0÷120°C, L 40 mm, G1/2" ax, kl. 1 | 19.9 | EUR | C | 4049827013073 | 0.21 | 0 | Kg | SZT
65347201 | Termometr przemysłowy BiTh 100 I, D201,fi100 mm, 0÷120°C, L 63 mm, 1/2" rad, kl. 1 | 77.5 | EUR | C | 4049827013080 | 0.28 | 0 | Kg | SZT
65347211 | Termometr przemysłowy BiTh 100 I, D211,fi100 mm, 0÷120°C, L 63 mm, G1/2" ax, kl. 1 | 19.9 | EUR | C | 4049827013097 | 0.21 | 0 | Kg | SZT
65348201 | Termometr przemysłowy BiTh 100 I, D201,fi100 mm, 0÷120°C, L 100 mm, 1/2" rad, kl. 1 | 77.5 | EUR | C | 4049827013103 | 0 | 0 | Kg | SZT
65348211 | Termometr przemysłowy BiTh 100 I, D211,fi100 mm, 0÷120°C, L 100 mm, G1/2" ax, kl. 1 | 19.9 | EUR | C | 4049827013110 | 0 | 0 | Kg | SZT
65349201 | Termometr przemysłowy BiTh 100 I, D201,fi100 mm, 0÷120°C, L 150 mm, G1/2" rad, kl. 1 | 77.5 | EUR | C | 4049827013127 | 0.2 | 0 | Kg | SZT
65349211 | Termometr przemysłowy BiTh 100 I, D211,fi100 mm, 0÷120°C, L 150 mm, G1/2" ax, kl. 1 | 19.9 | EUR | C | 4049827013134 | 0.2 | 0.23 | Kg | SZT
65351201 | Termometr przemysłowy BiTh 100 I, D201,fi100 mm, 0÷160°C, L 40 mm, G1/2" rad, kl. 1 | 83 | EUR | C | 4049827013141 | 0.24 | 0 | Kg | SZT
65351211 | Termometr przemysłowy BiTh 100 I, D211,fi100 mm, 0÷160°C, L 40 mm, G1/2" ax, kl. 1 | 19.9 | EUR | C | 4049827013158 | 0.24 | 0 | Kg | SZT
65352201 | Termometr przemysłowy BiTh 100 I, D201,fi100 mm, 0÷160°C, L 63 mm, G1/2" rad, kl. 1 | 83 | EUR | C | 4049827013165 | 0.24 | 0 | Kg | SZT
65352211 | Termometr przemysłowy BiTh 100 I, D211,fi100 mm, 0÷160°C, L 63 mm, G1/2" ax, kl. 1 | 19.9 | EUR | C | 4049827013172 | 0.24 | 0 | Kg | SZT
65353201 | Termometr przemysłowy BiTh 100 I, D201,fi100 mm, 0÷160°C, L 100 mm, G1/2" rad, kl. 1 | 83 | EUR | C | 4049827013189 | 0.24 | 0 | Kg | SZT
65353211 | Termometr przemysłowy BiTh 100 I, D211,fi100 mm, 0÷160°C, L 100 mm, G1/2" ax, kl. 1 | 19.9 | EUR | C | 4049827013196 | 0.24 | 0 | Kg | SZT
65354201 | Termometr przemysłowy BiTh 100 I, D201,fi100 mm, 0÷160°C, L 150 mm, G1/2" rad, kl. 1 | 83 | EUR | C | 4049827013202 | 0.24 | 0 | Kg | SZT
65354211 | Termometr przemysłowy BiTh 100 I, D211,fi100 mm, 0÷160°C, L 150 mm, G1/2" ax, kl. 1 | 19.9 | EUR | C | 4049827013219 | 0.24 | 0 | Kg | SZT
65406201 | Termometr przemysłowy BiTh 160 I, D201,fi160 mm, -20÷60°C, L 40 mm, G1/2" rad, kl. 1 | 119.6 | EUR | C | 4049827013226 | 0.2 | 0 | Kg | SZT
65406211 | Termometr przemysłowy BiTh 160 I, D211,fi160 mm, -20÷60°C, L 40 mm, G1/2" ax, kl. 1 | 61.2 | EUR | C | 4049827013233 | 0.48 | 0 | Kg | SZT
65407201 | Termometr przemysłowy BiTh 160 I, D201,fi160 mm, -20÷60°C, L 63 mm, G1/2" rad, kl. 1 | 119.6 | EUR | C | 4049827108571 | 0.2 | 0 | Kg | SZT
65408201 | Termometr przemysłowy BiTh 160 I, D201,fi160 mm, -20÷60°C, L 100 mm, G1/2" rad, kl. 1 | 61.2 | EUR | C | 4049827013264 | 0.2 | 0 | Kg | SZT
65408211 | Termometr przemysłowy BiTh 160 I, D211,fi160 mm, -20÷60°C, L 100 mm, G1/2" ax, kl. 1 | 61.2 | EUR | C | 4049827013271 | 0.48 | 0 | Kg | SZT
65409201 | Termometr przemysłowy BiTh 160 I, D201,fi160 mm, -20÷60°C, L 150 mm, G1/2" rad, kl. 1 | 119.6 | EUR | C | 4049827108588 | 0.2 | 0 | Kg | SZT
65409211 | Termometr przemysłowy BiTh 160 I, D211,fi160 mm, -20÷60°C, L 150 mm, G1/2" ax, kl. 1 | 61.2 | EUR | C | 4049827013295 | 0.52 | 0 | Kg | SZT
65431201 | Termometr przemysłowy BiTh 160 I, D201,fi160 mm, 0÷60°C, L 40 mm, G1/2" rad, kl. 1 | 119.6 | EUR | C | 4049827108595 | 0.2 | 0 | Kg | SZT
65431211 | Termometr bimetaliczny BiTh 160 I, D211,fi160 mm, 0÷60°C, L 40 mm, G1/2'' ax, kl. 1 | 61.2 | EUR | A | 4049827108502 | 0.48 | 0 | Kg | SZT
65432201 | Termometr przemysłowy BiTh 160 I, D201,fi160 mm, 0÷60°C, L 63 mm, G1/2" rad, kl. 1 | 119.6 | EUR | C | 4049827013325 | 0.2 | 0 | Kg | SZT
65432211 | Termometr bimetaliczny BiTh 160 I, D211,fi160 mm, 0÷60°C, L 63 mm, G1/2'' ax, kl. 1 | 61.2 | EUR | C | 4049827013332 | 0.48 | 0 | Kg | SZT
65433201 | Termometr przemysłowy BiTh 160 I, D201,fi160 mm, 0÷60°C, L 100 mm, G1/2" rad, kl. 1 | 119.6 | EUR | C | 4049827013349 | 0.2 | 0 | Kg | SZT
65433211 | Termometr bimetaliczny BiTh 160 I, D211,fi160 mm, 0÷60°C, L 100 mm, G1/2'' ax, kl. 1 | 61.2 | EUR | A | 4049827013356 | 0.48 | 0 | Kg | SZT
65434201 | Termometr przemysłowy BiTh 160 I, D201,fi160 mm, 0÷60°C, L 150 mm, G1/2" rad, kl. 1 | 119.6 | EUR | C | 4049827013363 | 0.2 | 0 | Kg | SZT
65434211 | Termometr bimetaliczny BiTh 160 I, D211,fi160 mm, 0÷60°C, L 150 mm, G1/2'' ax, kl. 1 | 61.2 | EUR | A | 4049827013370 | 0.48 | 0 | Kg | SZT
65446201 | Termometr przemysłowy BiTh 160 I, D201,fi160 mm, 0÷120°C, L 40 mm, G1/2" rad, kl. 1 | 119.6 | EUR | C | 4049827013387 | 0.2 | 0 | Kg | SZT
65446211 | Termometr przemysłowy BiTh 160 I, D211,fi160 mm, 0÷120°C, L 40 mm, G1/2" ax, kl. 1 | 61.2 | EUR | C | 4049827013394 | 0.48 | 0 | Kg | SZT
65447201 | Termometr przemysłowy BiTh 160 I, D201,fi160 mm, 0÷120°C, L 63 mm, G1/2" rad, kl. 1 | 119.6 | EUR | C | 4049827013400 | 0.2 | 0 | Kg | SZT
65447211 | Termometr przemysłowy BiTh 160 I, D211,fi160 mm, 0÷120°C, L 63 mm, G1/2" ax, kl. 1 | 61.2 | EUR | C | 4049827013417 | 0.48 | 0 | Kg | SZT
65448201 | Termometr przemysłowy BiTh 160 I, D201,fi160 mm, 0÷120°C, L 100 mm, G1/2" rad, kl. 1 | 119.6 | EUR | C | 4049827013424 | 0.2 | 0 | Kg | SZT
65448211 | Termometr przemysłowy BiTh 160 I, D211,fi160 mm, 0÷120°C, L 100 mm, G1/2" ax, kl. 1 | 61.2 | EUR | C | 4049827013431 | 0.48 | 0 | Kg | SZT
65449201 | Termometr przemysłowy BiTh 160 I, D201,fi160 mm, 0÷120°C, L 150 mm, G1/2" rad, kl. 1 | 119.6 | EUR | C | 4049827013448 | 0.2 | 0 | Kg | SZT
65449211 | Termometr przemysłowy BiTh 160 I, D211,fi160 mm, 0÷120°C, L 150 mm, G1/2" ax, kl. 1 | 61.2 | EUR | C | 4049827013455 | 0.52 | 0 | Kg | SZT
65451201 | Termometr przemysłowy BiTh 160 I, D201,fi160 mm, 0÷160°C, L 40 mm, G1/2" rad, kl. 1 | 124.9 | EUR | C | 4049827013462 | 0.2 | 0 | Kg | SZT
65451211 | Termometr przemysłowy BiTh 160 I, D211,fi160 mm, 0÷160°C, L 40 mm, G1/2" ax, kl. 1 | 66.55 | EUR | C | 4049827013479 | 0.48 | 0 | Kg | SZT
65452201 | Termometr przemysłowy BiTh 160 I, D201,fi160 mm, 0÷160°C, L 63 mm, G1/2" rad, kl. 1 | 124.9 | EUR | C | 4049827013486 | 0.2 | 0 | Kg | SZT
65452211 | Termometr przemysłowy BiTh 160 I, D211,fi160 mm, 0÷160°C, L 63 mm, G1/2" ax, kl. 1 | 66.55 | EUR | C | 4049827013493 | 0.48 | 0 | Kg | SZT
65453201 | Termometr przemysłowy BiTh 160 I, D201,fi160 mm, 0÷160°C, L 100 mm, G1/2" rad, kl. 1 | 124.9 | EUR | C | 4049827013509 | 0.2 | 0 | Kg | SZT
65453211 | Termometr przemysłowy BiTh 160 I, D211,fi160 mm, 0÷160°C, L 100 mm, G1/2" ax, kl. 1 | 66.55 | EUR | C | 4049827013516 | 0.52 | 0 | Kg | SZT
65454201 | Termometr przemysłowy BiTh 160 I, D201,fi160 mm, 0÷160°C, L 150 mm, G1/2" rad, kl. 1 | 124.9 | EUR | C | 4049827013523 | 0.2 | 0 | Kg | SZT
65454211 | Termometr przemysłowy BiTh 160 I, D211,fi160 mm, 0÷160°C, L 150 mm, G1/2" ax, kl. 1 | 66.55 | EUR | C | 4049827013530 | 0.52 | 0 | Kg | SZT
66107302 | Termometr bimetaliczny BiTh 63 E, D302,fi63 mm, -20÷60°C, L 63 mm, rad, kl. 1 | 131.75 | EUR | C | 4049827014261 | 0.16 | 0 | Kg | SZT
66107312 | Termometr bimetaliczny BiTh 63 E, D312,fi63 mm, -20÷60°C, L 63 mm, ax, kl. 1 | 18.8 | EUR | C | 4049827014278 | 0.08 | 0.12 | Kg | SZT
66108302 | Termometr bimetaliczny BiTh 63 E, D302,fi63 mm, -20÷60°C, L 100 mm, rad, kl. 1 | 131.75 | EUR | C | 4049827014285 | 0.16 | 0 | Kg | SZT
66108312 | Termometr bimetaliczny BiTh 63 E, D312,fi63 mm, -20÷60°C, L 100 mm, ax, kl. 1 | 18.8 | EUR | C | 4049827014292 | 0.08 | 0.12 | Kg | SZT
66109302 | Termometr bimetaliczny BiTh 63 E, D302,fi63 mm, -20÷60°C, L 150 mm, rad, kl. 1 | 131.75 | EUR | C | 4049827014308 | 0.16 | 0 | Kg | SZT
66109312 | Termometr bimetaliczny BiTh 63 E, D312,fi63 mm, -20÷60°C, L 150 mm, ax, kl. 1 | 18.8 | EUR | C | 4049827014315 | 0.16 | 0 | Kg | SZT
66110302 | Termometr bimetaliczny BiTh 63 E, D302,fi63 mm, -20÷60°C, L 200 mm, rad, kl. 1 | 131.75 | EUR | C | 4049827014322 | 0.16 | 0 | Kg | SZT
66110312 | Termometr bimetaliczny BiTh 63 E, D312,fi63 mm, -20÷60°C, L 200 mm, ax, kl. 1 | 18.8 | EUR | C | 4049827014339 | 0.16 | 0 | Kg | SZT
66132302 | Termometr bimetaliczny BiTh 63 E, D302,fi63 mm, 0÷60°C, L 63 mm, rad, kl. 1 | 131.75 | EUR | C | 4049827014346 | 0.16 | 0 | Kg | SZT
66132312 | Termometr bimetaliczny BiTh 63 E, D312,fi63 mm, 0÷60°C, L 63 mm, ax, kl. 1 | 18.8 | EUR | C | 4049827014353 | 0.08 | 0.12 | Kg | SZT
66133302 | Termometr bimetaliczny BiTh 63 E, D302,fi63 mm, 0÷60°C, L 100 mm, rad, kl. 1 | 131.75 | EUR | C | 4049827014360 | 0.16 | 0 | Kg | SZT
66133312 | Termometr bimetaliczny BiTh 63 E, D312,fi63 mm, 0÷60°C, L 100 mm, ax, kl. 1 | 18.8 | EUR | C | 4049827014377 | 0.08 | 0.12 | Kg | SZT
66134302 | Termometr bimetaliczny BiTh 63 E, D302,fi63 mm, 0÷60°C, L 150 mm, rad, kl. 1 | 131.75 | EUR | C | 4049827014384 | 0.16 | 0 | Kg | SZT
66134312 | Termometr bimetaliczny BiTh 63 E, D312,fi63 mm, 0÷60°C, L 150 mm, ax, kl. 1 | 18.8 | EUR | C | 4049827014391 | 0.08 | 0.12 | Kg | SZT
66135302 | Termometr bimetaliczny BiTh 63 E, D302,fi63 mm, 0÷60°C, L 200 mm, rad, kl. 1 | 131.75 | EUR | C | 4049827014407 | 0.16 | 0 | Kg | SZT
66135312 | Termometr bimetaliczny BiTh 63 E, D312,fi63 mm, 0÷60°C, L 200 mm, ax, kl. 1 | 18.8 | EUR | C | 4049827014414 | 0.08 | 0.12 | Kg | SZT
66146312 | Termometr bimetaliczny BiTh 63 E, D312,fi63 mm, 0÷120°C, L 40 mm, ax, kl. 1 | 18.8 | EUR | C | 4049827060879 | 0 | 0 | Kg | SZT
66147302 | Termometr bimetaliczny BiTh 63 E, D302,fi63 mm, 0÷120°C, L 63 mm, rad, kl. 1 | 131.75 | EUR | C | 4049827014421 | 0 | 0 | Kg | SZT
66147312 | Termometr bimetaliczny BiTh 63 E, D312,fi63 mm, 0÷120°C, L 63 mm, ax, kl. 1 | 18.8 | EUR | C | 4049827014438 | 0 | 0 | Kg | SZT
66148302 | Termometr bimetaliczny BiTh 63 E, D302,fi63 mm, 0÷120°C, L 100 mm, rad, kl. 1 | 131.75 | EUR | C | 4049827014445 | 0.16 | 0 | Kg | SZT
66148312 | Termometr bimetaliczny BiTh 63 E, D312,fi63 mm, 0÷120°C, L 100 mm, ax, kl. 1 | 18.8 | EUR | C | 4049827014452 | 0.04 | 0 | Kg | SZT
66149302 | Termometr bimetaliczny BiTh 63 E, D302,fi63 mm, 0÷120°C, L 150 mm, rad, kl. 1 | 131.75 | EUR | C | 4049827014469 | 0.16 | 0 | Kg | SZT
66149312 | Termometr bimetaliczny BiTh 63 E, D312,fi63 mm, 0÷120°C, L 150 mm, ax, kl. 1 | 18.8 | EUR | C | 4049827014476 | 0.08 | 0.12 | Kg | SZT
66150302 | Termometr bimetaliczny BiTh 63 E, D302,fi63 mm, 0÷120°C, L 200 mm, rad, kl. 1 | 131.75 | EUR | C | 4049827014483 | 0.16 | 0 | Kg | SZT
66150312 | Termometr bimetaliczny BiTh 63 E, D312,fi63 mm, 0÷120°C, L 200 mm, ax, kl. 1 | 18.8 | EUR | C | 4049827014490 | 0.06 | 0.12 | Kg | SZT
66152302 | Termometr bimetaliczny BiTh 63 E, D302,fi63 mm, 0÷160°C, L 63 mm, rad, kl. 1 | 131.75 | EUR | C | 4049827014506 | 0.16 | 0 | Kg | SZT
66152312 | Termometr bimetaliczny BiTh 63 E, D312,fi63 mm, 0÷160°C, L 63 mm, ax, kl. 1 | 18.8 | EUR | C | 4049827014513 | 0.06 | 0.12 | Kg | SZT
66153302 | Termometr bimetaliczny BiTh 63 E, D302,fi63 mm, 0÷160°C, L 100 mm, rad, kl. 1 | 131.75 | EUR | C | 4049827014520 | 0.16 | 0 | Kg | SZT
66153312 | Termometr bimetaliczny BiTh 63 E, D312,fi63 mm, 0÷160°C, L 100 mm, ax, kl. 1 | 18.8 | EUR | C | 4049827014537 | 0.06 | 0.12 | Kg | SZT
66154302 | Termometr bimetaliczny BiTh 63 E, D302,fi63 mm, 0÷160°C, L 150 mm, rad, kl. 1 | 131.75 | EUR | C | 4049827014544 | 0.16 | 0 | Kg | SZT
66154312 | Termometr bimetaliczny BiTh 63 E, D312,fi63 mm, 0÷160°C, L 150 mm, ax, kl. 1 | 18.8 | EUR | C | 4049827014551 | 0.06 | 0.12 | Kg | SZT
66155302 | Termometr bimetaliczny BiTh 63 E, D302,fi63 mm, 0÷160°C, L 200 mm, rad, kl. 1 | 131.75 | EUR | C | 4049827014568 | 0.16 | 0 | Kg | SZT
66155312 | Termometr bimetaliczny BiTh 63 E, D312,fi63 mm, 0÷160°C, L 200 mm, ax, kl. 1 | 18.8 | EUR | C | 4049827014575 | 0.06 | 0.12 | Kg | SZT
66207312 | Termometr bimetaliczny BiTh 80 E, D312,fi80 mm,-20÷60°C, L 63 mm, ax, kl. 1 | 20.3 | EUR | C | 4049827014582 | 0.06 | 0.12 | Kg | SZT
66208312 | Termometr bimetaliczny BiTh 80 E, D312,fi80 mm,-20÷60°C, L 100 mm, ax, kl. 1 | 20.3 | EUR | C | 4049827014599 | 0.06 | 0.12 | Kg | SZT
66209312 | Termometr bimetaliczny BiTh 80 E, D312,fi80 mm,-20÷60°C, L 150 mm, ax, kl. 1 | 20.3 | EUR | C | 4049827014605 | 0.06 | 0.12 | Kg | SZT
66210312 | Termometr bimetaliczny BiTh 80 E, D312,fi80 mm,-20÷60°C, L 200 mm, ax, kl. 1 | 20.3 | EUR | C | 4049827014612 | 0.06 | 0.12 | Kg | SZT
66232312 | Termometr bimetaliczny BiTh 80 E, D312,fi80 mm, 0÷60°C, L 63 mm, ax, kl. 1 | 20.3 | EUR | C | 4049827014629 | 0.06 | 0.12 | Kg | SZT
66233312 | Termometr bimetaliczny BiTh 80 E, D312,fi80 mm, 0÷60°C, L 100 mm, ax, kl. 1 | 20.3 | EUR | C | 4049827014636 | 0.06 | 0.12 | Kg | SZT
66234312 | Termometr bimetaliczny BiTh 80 E, D312,fi80 mm, 0÷60°C, L 150 mm, ax, kl. 1 | 20.3 | EUR | C | 4049827014643 | 0.06 | 0.12 | Kg | SZT
66235312 | Termometr bimetaliczny BiTh 80 E, D312,fi80 mm, 0÷60°C, L 200 mm, ax, kl. 1 | 20.3 | EUR | A | 4049827014650 | 0.06 | 0.12 | Kg | SZT
66246312 | Termometr bimetaliczny BiTh 80 E, D312,fi80 mm, 0÷120°C, L 40 mm, ax, kl. 1 | 20.3 | EUR | C | 4049827060886 | 0.06 | 0.12 | Kg | SZT
66247312 | Termometr bimetaliczny BiTh 80 E, D312,fi80 mm, 0÷120°C, L 63 mm, ax, kl. 1 | 20.3 | EUR | C | 4049827014667 | 0.06 | 0.12 | Kg | SZT
66248312 | Termometr bimetaliczny BiTh 80 E, D312,fi80 mm, 0÷120°C, L 100 mm, ax, kl. 1 | 20.3 | EUR | C | 4049827014674 | 0.06 | 0.12 | Kg | SZT
66249312 | Termometr bimetaliczny BiTh 80 E, D312,fi80 mm, 0÷120°C, L 150 mm, ax, kl. 1 | 20.3 | EUR | C | 4049827014681 | 0.06 | 0.12 | Kg | SZT
66250312 | Termometr bimetaliczny BiTh 80 E, D312,fi80 mm, 0÷120°C, L 200 mm, ax, kl. 1 | 20.3 | EUR | C | 4049827014698 | 0.06 | 0.12 | Kg | SZT
66252312 | Termometr bimetaliczny BiTh 80 E, D312,fi80 mm, 0÷160°C, L 63 mm, ax, kl. 1 | 20.3 | EUR | C | 4049827014704 | 0.06 | 0.12 | Kg | SZT
66253312 | Termometr bimetaliczny BiTh 80 E, D312,fi80 mm, 0÷160°C, L 100 mm, ax, kl. 1 | 20.3 | EUR | C | 4049827014711 | 0.06 | 0.12 | Kg | SZT
66254312 | Termometr bimetaliczny BiTh 80 E, D312,fi80 mm, 0÷160°C, L 150 mm, ax, kl. 1 | 20.3 | EUR | C | 4049827014728 | 0.06 | 0.12 | Kg | SZT
66255312 | Termometr bimetaliczny BiTh 80 E, D312,fi80 mm, 0÷160°C, L 200 mm, ax, kl. 1 | 20.3 | EUR | C | 4049827014735 | 0.06 | 0.12 | Kg | SZT
66307302 | Termometr bimetaliczny BiTh 100 E, D302,fi100 mm, -20÷60°C, L 63 mm, rad, kl. 1 | 126.15 | EUR | C | 4049827014742 | 0.15 | 0 | Kg | SZT
66307312 | Termometr bimetaliczny BiTh 100 E, D312,fi100 mm, -20÷60°C, L 63 mm, ax, kl. 1 | 20.85 | EUR | C | 4049827014759 | 0.14 | 0 | Kg | SZT
66308302 | Termometr bimetaliczny BiTh 100 E, D302,fi100 mm, -20÷60°C, L 100 mm, rad, kl. 1 | 126.15 | EUR | C | 4049827014766 | 0.15 | 0 | Kg | SZT
66308312 | Termometr bimetaliczny BiTh 100 E, D312,fi100 mm, -20÷60°C, L 100 mm, ax, kl. 1 | 20.85 | EUR | C | 4049827014773 | 0.14 | 0 | Kg | SZT
66309302 | Termometr bimetaliczny BiTh 100 E, D302,fi100 mm, -20÷60°C, L 150 mm, rad, kl. 1 | 126.15 | EUR | C | 4049827014780 | 0.15 | 0 | Kg | SZT
66309312 | Termometr bimetaliczny BiTh 100 E, D312,fi100 mm, -20÷60°C, L 150 mm, ax, kl. 1 | 20.85 | EUR | C | 4049827014797 | 0.15 | 0 | Kg | SZT
66310302 | Termometr bimetaliczny BiTh 100 E, D302,fi100 mm, -20÷60°C, L 200 mm, rad, kl. 1 | 126.15 | EUR | C | 4049827014803 | 0.15 | 0 | Kg | SZT
66310312 | Termometr bimetaliczny BiTh 100 E, D312,fi100 mm, -20÷60°C, L 200 mm, ax, kl. 1 | 20.85 | EUR | C | 4049827014810 | 0 | 0 | Kg | SZT
66332302 | Termometr bimetaliczny BiTh 100 E, D302,fi100 mm, 0÷60°C, L 200 mm, rad, kl. 1 | 126.15 | EUR | C | 4049827014827 | 0.15 | 0 | Kg | SZT
66332312 | Termometr bimetaliczny BiTh 100 E, D312,fi100 mm, 0÷60°C, L 63 mm, ax, kl. 1 | 20.85 | EUR | C | 4049827014834 | 0 | 0 | Kg | SZT
66333302 | Termometr bimetaliczny BiTh 100 E, D302,fi100 mm, 0÷60°C, L 100 mm, rad, kl. 1 | 126.15 | EUR | C | 4049827014841 | 0.15 | 0 | Kg | SZT
66333312 | Termometr bimetaliczny BiTh 100 E, D312,fi100 mm, 0÷60°C, L 100 mm, ax, kl. 1 | 20.85 | EUR | C | 4049827014858 | 0 | 0 | Kg | SZT
66334302 | Termometr bimetaliczny BiTh 100 E, D302,fi100 mm, 0÷60°C, L 150 mm, rad, kl. 1 | 126.15 | EUR | C | 4049827014865 | 0.15 | 0 | Kg | SZT
66334312 | Termometr bimetaliczny BiTh 100 E, D312,fi100 mm, 0÷60°C, L 150 mm, ax, kl. 1 | 20.85 | EUR | C | 4049827014872 | 0 | 0 | Kg | SZT
66335302 | Termometr bimetaliczny BiTh 100 E, D302,fi100 mm, 0÷60°C, L 200 mm, rad, kl. 1 | 126.15 | EUR | C | 4049827014889 | 0.15 | 0 | Kg | SZT
66335312 | Termometr bimetaliczny BiTh 100 E, D312,fi100 mm, 0÷60°C, L 200 mm, ax, kl. 1 | 20.85 | EUR | C | 4049827014896 | 0 | 0 | Kg | SZT
66346312 | Termometr bimetaliczny BiTh 100 E, D302,fi100 mm, 0÷120°C, L 40 mm, ax, kl. 1 | 20.85 | EUR | C | 4049827060893 | 0.15 | 0 | Kg | SZT
66347302 | Termometr bimetaliczny BiTh 100 E, D302,fi100 mm, 0÷120°C, L 63 mm, rad, kl. 1 | 126.15 | EUR | C | 4049827014902 | 0.15 | 0 | Kg | SZT
66347312 | Termometr bimetaliczny BiTh 100 E, D302,fi100 mm, 0÷120°C, L 63 mm, ax, kl. 1 | 20.85 | EUR | C | 4049827014919 | 0.15 | 0 | Kg | SZT
66348302 | Termometr bimetaliczny BiTh 100 E, D302,fi100 mm, 0÷120°C, L 100 mm, rad, kl. 1 | 126.15 | EUR | C | 4049827014926 | 0.15 | 0 | Kg | SZT
66348312 | Termometr bimetaliczny BiTh 100 E, D312,fi100 mm, 0÷120°C, L 100 mm, ax, kl. 1 | 20.85 | EUR | C | 4049827014933 | 0.16 | 0 | Kg | SZT
66349302 | Termometr bimetaliczny BiTh 100 E, D302,fi100 mm, 0÷120°C, L 150 mm, rad, kl. 1 | 126.15 | EUR | C | 4049827014940 | 0.15 | 0 | Kg | SZT
66349312 | Termometr bimetaliczny BiTh 100 E, D312,fi100 mm, 0÷120°C, L 150 mm, ax, kl. 1 | 20.85 | EUR | C | 4049827014957 | 0.16 | 0 | Kg | SZT
66350302 | Termometr bimetaliczny BiTh 100 E, D302,fi100 mm, 0÷120°C, L 200 mm, rad, kl. 1 | 126.15 | EUR | C | 4049827014964 | 0.15 | 0 | Kg | SZT
66350312 | Termometr bimetaliczny BiTh 100 E, D312,fi100 mm, 0÷120°C, L 200 mm, ax, kl. 1 | 20.85 | EUR | C | 4049827014971 | 0.16 | 0 | Kg | SZT
66352302 | Termometr bimetaliczny BiTh 100 E, D302,fi100 mm, 0÷160°C, L 63 mm, rad, kl. 1 | 126.15 | EUR | C | 4049827014988 | 0.15 | 0 | Kg | SZT
66352312 | Termometr bimetaliczny BiTh 100 E, D312,fi100 mm, 0÷160°C, L 63 mm, ax, kl. 1 | 20.85 | EUR | C | 4049827014995 | 0.16 | 0 | Kg | SZT
66353302 | Termometr bimetaliczny BiTh 100 E, D302,fi100 mm, 0÷160°C, L 100 mm, rad, kl. 1 | 126.15 | EUR | C | 4049827015008 | 0.15 | 0 | Kg | SZT
66353312 | Termometr bimetaliczny BiTh 100 E, D312,fi100 mm, 0÷160°C, L 100 mm, ax, kl. 1 | 20.85 | EUR | C | 4049827015015 | 0.16 | 0 | Kg | SZT
66354302 | Termometr bimetaliczny BiTh 100 E, D302,fi100 mm, 0÷160°C, L 150 mm, rad, kl. 1 | 126.15 | EUR | C | 4049827015022 | 0.15 | 0 | Kg | SZT
66354312 | Termometr bimetaliczny BiTh 100 E, D312,fi100 mm, 0÷160°C, L 150 mm, ax, kl. 1 | 20.85 | EUR | C | 4049827015039 | 0.16 | 0 | Kg | SZT
66355302 | Termometr bimetaliczny BiTh 100 E, D302,fi100 mm, 0÷160°C, L 200 mm, rad, kl. 1 | 126.15 | EUR | C | 4049827015046 | 0.15 | 0 | Kg | SZT
66355312 | Termometr bimetaliczny BiTh 100 E, D312,fi100 mm, 0÷160°C, L 200 mm, ax, kl. 1 | 20.85 | EUR | C | 4049827015053 | 0.16 | 0 | Kg | SZT
66607402 | Termometr bimetaliczny chemiczny BiTh 63 Ch, D402,fi63 mm, -20÷60°C, L 63 mm, rad, kl. 1 | 129.25 | EUR | C | 4049827015060 | 0.34 | 0 | Kg | SZT
66607412 | Termometr bimetaliczny chemiczny BiTh 63 Ch, D412,fi63 mm, -20÷60°C, L 63 mm, rad, kl. 1 | 109.15 | EUR | C | 4049827015077 | 0.34 | 0 | Kg | SZT
66608402 | Termometr bimetaliczny chemiczny BiTh 63 Ch, D402,fi63 mm, -20÷60°C, L 100 mm, rad, kl. 1 | 129.25 | EUR | C | 4049827015084 | 0.34 | 0 | Kg | SZT
66608412 | Termometr bimetaliczny chemiczny BiTh 63 Ch D 412,fi63 mm, -20÷60°C, L 100 mm, rad, kl. 1 | 109.15 | EUR | C | 4049827015091 | 0.12 | 0.13 | Kg | SZT
66609402 | Termometr bimetaliczny chemiczny BiTh 63 Ch, D402,fi63 mm, -20÷60°C, L 150 mm, rad, kl. 1 | 129.25 | EUR | C | 4049827015107 | 0.34 | 0 | Kg | SZT
66609412 | Termometr bimetaliczny chemiczny BiTh 63 Ch, D412,fi63 mm, -20÷60°C, L 150 mm, rad, kl. 1 | 109.15 | EUR | C | 4049827015114 | 0.34 | 0 | Kg | SZT
66610402 | Termometr bimetaliczny chemiczny BiTh 63 Ch, D402,fi63 mm, -20÷60°C, L 200 mm, rad, kl. 1 | 129.25 | EUR | C | 4049827015121 | 0.34 | 0 | Kg | SZT
66610412 | Termometr bimetaliczny chemiczny BiTh 63 Ch, D412,fi63 mm, -20÷60°C, L 200 mm, rad, kl. 1 | 109.15 | EUR | C | 4049827015138 | 0.34 | 0 | Kg | SZT
66632402 | Termometr bimetaliczny chemiczny BiTh 63 Ch, D402,fi63 mm, 0÷60°C, L 63 mm, rad, kl. 1 | 129.25 | EUR | C | 4049827015145 | 0.34 | 0 | Kg | SZT
66632412 | Termometr bimetaliczny chemiczny BiTh 63 Ch, D412,fi63 mm, 0÷60°C, L 63 mm, rad, kl. 1 | 109.15 | EUR | C | 4049827015152 | 0.34 | 0 | Kg | SZT
66633402 | Termometr bimetaliczny chemiczny BiTh 63 Ch, D402,fi63 mm, 0÷60°C, L 100 mm, rad, kl. 1 | 129.25 | EUR | C | 4049827015169 | 0.34 | 0 | Kg | SZT
66633412 | Termometr bimetaliczny chemiczny BiTh 63 Ch, D412,fi63 mm, 0÷60°C, L 100 mm, rad, kl. 1 | 109.15 | EUR | C | 4049827015176 | 0.34 | 0 | Kg | SZT
66634402 | Termometr bimetaliczny chemiczny BiTh 63 Ch, D402,fi63 mm, 0÷60°C, L 150 mm, rad, kl. 1 | 129.25 | EUR | C | 4049827015183 | 0.34 | 0 | Kg | SZT
66634412 | Termometr bimetaliczny chemiczny BiTh 63 Ch, D412,fi63 mm, 0÷60°C, L 150 mm, rad, kl. 1 | 109.15 | EUR | C | 4049827015190 | 0.34 | 0 | Kg | SZT
66635402 | Termometr bimetaliczny chemiczny BiTh 63 Ch, D402,fi63 mm, 0÷60°C, L 200 mm, rad, kl. 1 | 129.25 | EUR | C | 4049827015206 | 0.34 | 0 | Kg | SZT
66635412 | Termometr bimetaliczny chemiczny BiTh 63 Ch, D412,fi63 mm, 0÷60°C, L 200 mm, rad, kl. 1 | 109.15 | EUR | C | 4049827015213 | 0.34 | 0 | Kg | SZT
66647402 | Termometr bimetaliczny chemiczny BiTh 63 Ch, D402,fi63 mm, 0÷120°C, L 63 mm, rad, kl. 1 | 129.25 | EUR | C | 4049827015220 | 0.34 | 0 | Kg | SZT
66647412 | Termometr bimetaliczny chemiczny BiTh 63 Ch, D412,fi63 mm, 0÷120°C, L 63 mm, rad, kl. 1 | 92.5 | EUR | C | 4049827015237 | 0.34 | 0 | Kg | SZT
66648402 | Termometr bimetaliczny chemiczny BiTh 63 Ch, D402,fi63 mm, 0÷120°C, L 100 mm, rad, kl. 1 | 129.25 | EUR | C | 4049827015244 | 0.34 | 0 | Kg | SZT
66648412 | Termometr bimetaliczny chemiczny BiTh 63 Ch, D412,fi63 mm, 0÷120°C, L 100 mm, rad, kl. 1 | 109.15 | EUR | C | 4049827015251 | 0.34 | 0 | Kg | SZT
66649402 | Termometr bimetaliczny chemiczny BiTh 63 Ch, D402,fi63 mm, 0÷120°C, L 150 mm, rad, kl. 1 | 129.25 | EUR | C | 4049827015268 | 0.34 | 0 | Kg | SZT
66649412 | Termometr bimetaliczny chemiczny BiTh 63 Ch, D412,fi63 mm, 0÷120°C, L 150 mm, rad, kl. 1 | 109.15 | EUR | C | 4049827015275 | 0.34 | 0 | Kg | SZT
66650402 | Termometr bimetaliczny chemiczny BiTh 63 Ch, D402,fi63 mm, 0÷120°C, L 200 mm, rad, kl. 1 | 129.25 | EUR | C | 4049827015282 | 0.34 | 0 | Kg | SZT
66650412 | Termometr bimetaliczny chemiczny BiTh 63 Ch, D412,fi63 mm, 0÷120°C, L 200 mm, rad, kl. 1 | 109.15 | EUR | C | 4049827015299 | 0.34 | 0 | Kg | SZT
66652402 | Termometr bimetaliczny chemiczny BiTh 63 Ch, D402,fi63 mm, 0÷160°C, L 63 mm, rad, kl. 1 | 129.25 | EUR | C | 4049827015305 | 0.34 | 0 | Kg | SZT
66652412 | Termometr bimetaliczny chemiczny BiTh 63 Ch, D412,fi63 mm, 0÷160°C, L 63 mm, rad, kl. 1 | 109.15 | EUR | C | 4049827015312 | 0.34 | 0 | Kg | SZT
66653402 | Termometr bimetaliczny chemiczny BiTh 63 Ch, D402,fi63 mm, 0÷160°C, L 100 mm, rad, kl. 1 | 129.25 | EUR | C | 4049827015329 | 0.34 | 0 | Kg | SZT
66653412 | Termometr bimetaliczny chemiczny BiTh 63 Ch, D412,fi63 mm, 0÷160°C, L 100 mm, rad, kl. 1 | 109.15 | EUR | C | 4049827015336 | 0.34 | 0 | Kg | SZT
66654402 | Termometr bimetaliczny chemiczny BiTh 63 Ch, D402,fi63 mm, 0÷160°C, L 150 mm, rad, kl. 1 | 129.25 | EUR | C | 4049827015343 | 0.34 | 0 | Kg | SZT
66654412 | Termometr bimetaliczny chemiczny BiTh 63 Ch, D412,fi63 mm, 0÷160°C, L 150 mm, rad, kl. 1 | 109.15 | EUR | C | 4049827015350 | 0.34 | 0 | Kg | SZT
66655402 | Termometr bimetaliczny chemiczny BiTh 63 Ch, D402,fi63 mm, 0÷160°C, L 200 mm, rad, kl. 1 | 129.25 | EUR | C | 4049827015367 | 0.34 | 0 | Kg | SZT
66655412 | Termometr bimetaliczny chemiczny BiTh 63 Ch, D412,fi63 mm, 0÷160°C, L 200 mm, rad, kl. 1 | 109.15 | EUR | C | 4049827015374 | 0.34 | 0 | Kg | SZT
66807402 | Termometr bimetaliczny chemiczny BiTh 100 Ch, D402,fi100 mm, -20÷60°C, L 63 mm, rad, kl. 1 | 136.5 | EUR | C | 4049827015381 | 0.34 | 0 | Kg | SZT
66807412 | Termometr bimetaliczny chemiczny BiTh 100 Ch, D412,fi100 mm, -20÷60°C, L 63 mm, rad, kl. 1 | 121.1 | EUR | C | 4049827015398 | 0.34 | 0 | Kg | SZT
66808402 | Termometr bimetaliczny chemiczny BiTh 100 Ch, D402,fi100 mm, -20÷60°C, L 100 mm, rad, kl. 1 | 136.5 | EUR | C | 4049827015404 | 0.34 | 0 | Kg | SZT
66808412 | Termometr bimetaliczny chemiczny BiTh 100 Ch, D412,fi100 mm, -20÷60°C, L 100 mm, rad, kl. 1 | 121.1 | EUR | C | 4049827015411 | 0.34 | 0 | Kg | SZT
66809402 | Termometr bimetaliczny chemiczny BiTh 100 Ch, D402,fi100 mm, -20÷60°C, L 150 mm, rad, kl. 1 | 136.5 | EUR | C | 4049827015428 | 0.34 | 0 | Kg | SZT
66809412 | Termometr bimetaliczny chemiczny BiTh 100 Ch, D412,fi100 mm, -20÷60°C, L 150 mm, rad, kl. 1 | 121.1 | EUR | C | 4049827015435 | 0.34 | 0 | Kg | SZT
66810402 | Termometr bimetaliczny chemiczny BiTh 100 Ch, D402,fi100 mm, -20÷60°C, L 200 mm, rad, kl. 1 | 136.5 | EUR | C | 4049827015442 | 0.34 | 0 | Kg | SZT
66810412 | Termometr bimetaliczny chemiczny BiTh 100 Ch, D412,fi100 mm, -20÷60°C, L 200 mm, rad, kl. 1 | 121.1 | EUR | C | 4049827015459 | 0.34 | 0 | Kg | SZT
66832402 | Termometr bimetaliczny chemiczny BiTh 100 Ch, D402,fi100 mm, 0÷60°C, L 63 mm, rad, kl. 1 | 136.5 | EUR | C | 4049827015466 | 0.34 | 0 | Kg | SZT
66832412 | Termometr bimetaliczny chemiczny BiTh 100 Ch, D412,fi100 mm, 0÷60°C, L 63 mm, rad, kl. 1 | 121.1 | EUR | C | 4049827015473 | 0.34 | 0 | Kg | SZT
66833402 | Termometr bimetaliczny chemiczny BiTh 100 Ch, D402,fi100 mm, 0÷60°C, L 100 mm, rad, kl. 1 | 136.5 | EUR | C | 4049827015480 | 0.34 | 0 | Kg | SZT
66833412 | Termometr bimetaliczny chemiczny BiTh 100 Ch, D412,fi100 mm, 0÷60°C, L 100 mm, rad, kl. 1 | 121.1 | EUR | C | 4049827015497 | 0.34 | 0 | Kg | SZT
66834402 | Termometr bimetaliczny chemiczny BiTh 100 Ch, D402,fi100 mm, 0÷60°C, L 150 mm, rad, kl. 1 | 136.5 | EUR | C | 4049827015503 | 0.34 | 0 | Kg | SZT
66834412 | Termometr bimetaliczny chemiczny BiTh 100 Ch, D412,fi100 mm, 0÷60°C, L 150 mm, rad, kl. 1 | 121.1 | EUR | C | 4049827015510 | 0.34 | 0 | Kg | SZT
66835402 | Termometr bimetaliczny chemiczny BiTh 100 Ch, D402,fi100 mm, 0÷60°C, L 200 mm, rad, kl. 1 | 136.5 | EUR | C | 4049827015527 | 0.34 | 0 | Kg | SZT
66835412 | Termometr bimetaliczny chemiczny BiTh 100 Ch, D412,fi100 mm, 0÷60°C, L 200 mm, rad, kl. 1 | 121.1 | EUR | C | 4049827015534 | 0.34 | 0 | Kg | SZT
66847402 | Termometr bimetaliczny chemiczny BiTh 100 Ch, D402,fi100 mm, 0÷120°C, L 63 mm, rad, kl. 1 | 136.5 | EUR | C | 4049827015541 | 0.34 | 0 | Kg | SZT
66847412 | Termometr bimetaliczny chemiczny BiTh 100 Ch, D412,fi100 mm, 0÷120°C, L 63 mm, rad, kl. 1 | 121.1 | EUR | C | 4049827015558 | 0.34 | 0 | Kg | SZT
66848402 | Termometr bimetaliczny chemiczny BiTh 100 Ch, D402,fi100 mm, 0÷120°C, L 100 mm, rad, kl. 1 | 136.5 | EUR | C | 4049827015565 | 0.34 | 0 | Kg | SZT
66848412 | Termometr bimetaliczny chemiczny BiTh 100 Ch, D412,fi100 mm, 0÷120°C, L 100 mm, rad, kl. 1 | 121.1 | EUR | C | 4049827015572 | 0.34 | 0 | Kg | SZT
66849402 | Termometr bimetaliczny chemiczny BiTh 100 Ch, D402,fi100 mm, 0÷120°C, L 150 mm, rad, kl. 1 | 136.5 | EUR | C | 4049827015589 | 0.34 | 0 | Kg | SZT
66849412 | Termometr bimetaliczny chemiczny BiTh 100 Ch, D412,fi100 mm, 0÷120°C, L 150 mm, rad, kl. 1 | 121.1 | EUR | C | 4049827015596 | 0.34 | 0 | Kg | SZT
66850402 | Termometr bimetaliczny chemiczny BiTh 100 Ch, D402,fi100 mm, 0÷120°C, L 200 mm, rad, kl. 1 | 136.5 | EUR | C | 4049827015602 | 0.34 | 0 | Kg | SZT
66850412 | Termometr bimetaliczny chemiczny BiTh 100 Ch, D412,fi100 mm, 0÷120°C, L 200 mm, rad, kl. 1 | 121.1 | EUR | C | 4049827015619 | 0.34 | 0 | Kg | SZT
66852402 | Termometr bimetaliczny chemiczny BiTh 100 Ch, D402,fi100 mm, 0÷160°C, L 63 mm, rad, kl. 1 | 136.5 | EUR | C | 4049827015626 | 0.34 | 0 | Kg | SZT
66852412 | Termometr bimetaliczny chemiczny BiTh 100 Ch, D412,fi100 mm, 0÷160°C, L 63 mm, rad, kl. 1 | 121.1 | EUR | C | 4049827015633 | 0.34 | 0 | Kg | SZT
66853402 | Termometr bimetaliczny chemiczny BiTh 100 Ch, D402,fi100 mm, 0÷160°C, L 100 mm, rad, kl. 1 | 136.5 | EUR | C | 4049827015640 | 0.34 | 0 | Kg | SZT
66853412 | Termometr bimetaliczny chemiczny BiTh 100 Ch, D412,fi100 mm, 0÷160°C, L 100 mm, rad, kl. 1 | 121.1 | EUR | C | 4049827015657 | 0.34 | 0 | Kg | SZT
66854402 | Termometr bimetaliczny chemiczny BiTh 100 Ch, D402,fi100 mm, 0÷160°C, L 150 mm, rad, kl. 1 | 136.5 | EUR | C | 4049827015664 | 0.34 | 0 | Kg | SZT
66854412 | Termometr bimetaliczny chemiczny BiTh 100 Ch, D412,fi100 mm, 0÷160°C, L 150 mm, rad, kl. 1 | 121.1 | EUR | C | 4049827015671 | 0.34 | 0 | Kg | SZT
66855402 | Termometr bimetaliczny chemiczny BiTh 100 Ch, D402,fi100 mm, 0÷160°C, L 200 mm, rad, kl. 1 | 136.5 | EUR | C | 4049827015688 | 0.34 | 0 | Kg | SZT
66855412 | Termometr bimetaliczny chemiczny BiTh 100 Ch, D412,fi100 mm, 0÷160°C, L 200 mm, rad, kl. 1 | 121.1 | EUR | C | 4049827015695 | 0.34 | 0 | Kg | SZT
66907402 | Termometr bimetaliczny chemiczny BiTh 160 Ch, D402,fi160 mm, -20÷60°C, L 63 mm, rad, kl. 1 | 190.45 | EUR | C | 4049827015701 | 0.34 | 0 | Kg | SZT
66907412 | Termometr bimetaliczny chemiczny BiTh 160 Ch, D412,fi160 mm, -20÷60°C, L 63 mm, rad, kl. 1 | 166.95 | EUR | C | 4049827015718 | 0.34 | 0 | Kg | SZT
66908402 | Termometr bimetaliczny chemiczny BiTh 160 Ch, D402,fi160 mm, -20÷60°C, L 100 mm, rad, kl. 1 | 190.45 | EUR | C | 4049827015725 | 0.34 | 0 | Kg | SZT
66908412 | Termometr bimetaliczny chemiczny BiTh 160 Ch, D412,fi160 mm, -20÷60°C, L 100 mm, rad, kl. 1 | 166.95 | EUR | C | 4049827015732 | 0.34 | 0 | Kg | SZT
66909402 | Termometr bimetaliczny chemiczny BiTh 160 Ch, D402,fi160 mm, -20÷60°C, L 150 mm, rad, kl. 1 | 190.45 | EUR | C | 4049827015749 | 0.34 | 0 | Kg | SZT
66909412 | Termometr bimetaliczny chemiczny BiTh 160 Ch, D412,fi160 mm, -20÷60°C, L 150 mm, rad, kl. 1 | 166.95 | EUR | C | 4049827015756 | 0.34 | 0 | Kg | SZT
66910402 | Termometr bimetaliczny chemiczny BiTh 160 Ch, D402,fi160 mm, -20÷60°C, L 200 mm, rad, kl. 1 | 190.45 | EUR | C | 4049827015763 | 0.34 | 0 | Kg | SZT
66910412 | Termometr bimetaliczny chemiczny BiTh 160 Ch, D412,fi160 mm, -20÷60°C, L 200 mm, rad, kl. 1 | 166.95 | EUR | C | 4049827015770 | 0.34 | 0 | Kg | SZT
66932402 | Termometr bimetaliczny chemiczny BiTh 160 Ch, D402,fi160 mm, 0÷60°C, L 63 mm, rad, kl. 1 | 190.45 | EUR | C | 4049827015787 | 0.34 | 0 | Kg | SZT
66932412 | Termometr bimetaliczny chemiczny BiTh 160 Ch, D412,fi160 mm, 0÷60°C, L 63 mm, rad, kl. 1 | 166.95 | EUR | C | 4049827015794 | 0.34 | 0 | Kg | SZT
66933402 | Termometr bimetaliczny chemiczny BiTh 160 Ch, D402,fi160 mm, 0÷60°C, L 100 mm, rad, kl. 1 | 190.45 | EUR | C | 4049827015800 | 0.34 | 0 | Kg | SZT
66933412 | Termometr bimetaliczny chemiczny BiTh 160 Ch, D412,fi160 mm, 0÷60°C, L 100 mm, rad, kl. 1 | 166.95 | EUR | C | 4049827015817 | 0.34 | 0 | Kg | SZT
66934402 | Termometr bimetaliczny chemiczny BiTh 160 Ch, D402,fi160 mm, 0÷60°C, L 150 mm, rad, kl. 1 | 190.45 | EUR | C | 4049827015824 | 0.34 | 0 | Kg | SZT
66934412 | Termometr bimetaliczny chemiczny BiTh 160 Ch, D412,fi160 mm, 0÷60°C, L 150 mm, rad, kl. 1 | 166.95 | EUR | C | 4049827015831 | 0.34 | 0 | Kg | SZT
66935402 | Termometr bimetaliczny chemiczny BiTh 160 Ch, D402,fi160 mm, 0÷60°C, L 200 mm, rad, kl. 1 | 190.45 | EUR | C | 4049827015848 | 0.34 | 0 | Kg | SZT
66935412 | Termometr bimetaliczny chemiczny BiTh 160 Ch, D412,fi160 mm, 0÷60°C, L 200 mm, rad, kl. 1 | 166.95 | EUR | C | 4049827015855 | 0.34 | 0 | Kg | SZT
66947402 | Termometr bimetaliczny chemiczny BiTh 160 Ch, D402,fi160 mm, 0÷120°C, L 63 mm, rad, kl. 1 | 190.45 | EUR | C | 4049827015862 | 0.34 | 0 | Kg | SZT
66947412 | Termometr bimetaliczny chemiczny BiTh 160 Ch, D412,fi160 mm, 0÷120°C, L 63 mm, rad, kl. 1 | 143.45 | EUR | C | 4049827015879 | 0.34 | 0 | Kg | SZT
66948402 | Termometr bimetaliczny chemiczny BiTh 160 Ch, D402,fi160 mm, 0÷120°C, L 100 mm, rad, kl. 1 | 190.45 | EUR | C | 4049827015886 | 0.34 | 0 | Kg | SZT
66948412 | Termometr bimetaliczny chemiczny BiTh 160 Ch, D412,fi160 mm, 0÷120°C, L 100 mm, rad, kl. 1 | 166.95 | EUR | C | 4049827015893 | 0.34 | 0 | Kg | SZT
66949402 | Termometr bimetaliczny chemiczny BiTh 160 Ch, D402,fi160 mm, 0÷120°C, L 150 mm, rad, kl. 1 | 190.45 | EUR | C | 4049827015909 | 0.34 | 0 | Kg | SZT
66949412 | Termometr bimetaliczny chemiczny BiTh 160 Ch, D412,fi160 mm, 0÷120°C, L 150 mm, rad, kl. 1 | 166.95 | EUR | C | 4049827015916 | 0.34 | 0 | Kg | SZT
66950402 | Termometr bimetaliczny chemiczny BiTh 160 Ch, D402,fi160 mm, 0÷120°C, L 200 mm, rad, kl. 1 | 190.45 | EUR | C | 4049827015923 | 0.34 | 0 | Kg | SZT
66950412 | Termometr bimetaliczny chemiczny BiTh 160 Ch, D412,fi160 mm, 0÷120°C, L 200 mm, rad, kl. 1 | 166.95 | EUR | C | 4049827015930 | 0.34 | 0 | Kg | SZT
66952402 | Termometr bimetaliczny chemiczny BiTh 160 Ch, D402,fi160 mm, 0÷160°C, L 63 mm, rad, kl. 1 | 190.45 | EUR | C | 4049827015947 | 0.34 | 0 | Kg | SZT
66952412 | Termometr bimetaliczny chemiczny BiTh 160 Ch, D412,fi160 mm, 0÷160°C, L 63 mm, rad, kl. 1 | 166.95 | EUR | C | 4049827015954 | 0.34 | 0 | Kg | SZT
66953402 | Termometr bimetaliczny chemiczny BiTh 160 Ch, D402,fi160 mm, 0÷160°C, L 100 mm, rad, kl. 1 | 190.45 | EUR | C | 4049827015961 | 0.34 | 0 | Kg | SZT
66953412 | Termometr bimetaliczny chemiczny BiTh 160 Ch, D412,fi160 mm, 0÷160°C, L 100 mm, rad, kl. 1 | 166.95 | EUR | C | 4049827015978 | 0.34 | 0 | Kg | SZT
66955402 | Termometr bimetaliczny chemiczny BiTh 160 Ch, D402,fi160 mm, 0÷160°C, L 200 mm, rad, kl. 1 | 190.45 | EUR | C | 4049827016005 | 0.34 | 0 | Kg | SZT
66955412 | Termometr bimetaliczny chemiczny BiTh 160 Ch, D412,fi160 mm, 0÷160°C, L 200 mm, rad, kl. 1 | 166.95 | EUR | C | 4049827016012 | 0.34 | 0 | Kg | SZT
85001201 | Manometr standardowy RF 40, D201,fi40 mm, -1÷0 bar, G1/8" rad, kl. 1,6 | 6.9 | EUR | A | 4049827017453 | 0.6 | 0.72 | Kg | SZT
85001211 | Manometr standardowy RF 40, D211,fi40 mm, -1÷0 bar, G1/8" ax, kl. 1,6 | 6.9 | EUR | A | 4049827017460 | 0.07 | 0.12 | Kg | SZT
85010201 | Manometr standardowy RF 40, D201,fi40 mm, 0÷1 bar, G1/8" rad, kl. 1,6 | 5.8 | EUR | A | 4049827017538 | 0.6 | 0.72 | Kg | SZT
85010211 | Manometr standardowy RF 40, D211,fi40 mm, 0÷1 bar, G1/8" ax, kl. 1,6 | 5.8 | EUR | A | 4049827017545 | 0.07 | 0.12 | Kg | SZT
85011201 | Manometr standardowy RF 40, D201,fi40 mm, 0÷1,6 bar, G1/8" rad, kl. 1,6 | 5.8 | EUR | A | 4049827017590 | 0.6 | 0.72 | Kg | SZT
85011211 | Manometr standardowy RF 40, D211,fi40 mm, 0÷1,6 bar, G1/8" ax, kl. 1,6 | 5.8 | EUR | A | 4049827017606 | 0.07 | 0.12 | Kg | SZT
85012201 | Manometr standardowy RF 40, D201,fi40 mm, 0÷2,5 bar, G1/8" rad, kl. 1,6 | 5.8 | EUR | A | 4049827017651 | 0.6 | 0.72 | Kg | SZT
85012211 | Manometr standardowy RF 40, D211,fi40 mm, 0÷2,5 bar, G1/8" ax, kl. 1,6 | 5.8 | EUR | A | 4049827017668 | 0.07 | 0.12 | Kg | SZT
85013201 | Manometr standardowy RF 40, D201,fi40 mm, 0÷4 bar, G1/8" rad, kl. 1,6 | 5.8 | EUR | A | 4049827017712 | 0.6 | 0.72 | Kg | SZT
85013211 | Manometr standardowy RF 40, D211,fi40 mm, 0÷4 bar, G1/8" ax, kl. 1,6 | 5.8 | EUR | A | 4049827017729 | 0.07 | 0.12 | Kg | SZT
85014201 | Manometr standardowy RF 40, D201,fi40 mm, 0÷6 bar, G1/8" rad, kl. 1,6 | 5.8 | EUR | A | 4049827017781 | 0.6 | 0.72 | Kg | SZT
85014211 | Manometr standardowy RF 40, D211,fi40 mm, 0÷6 bar, G1/8" ax, kl. 1,6 | 5.8 | EUR | A | 4049827017798 | 0.07 | 0.12 | Kg | SZT
85015201 | Manometr standardowy RF 40, D201,fi40 mm, 0÷10 bar, G1/8" rad, kl. 1,6 | 5.8 | EUR | A | 4049827017859 | 0.6 | 0.72 | Kg | SZT
85015211 | Manometr standardowy RF 40, D211,fi40 mm, 0÷10 bar, G1/8" ax, kl. 1,6 | 5.8 | EUR | A | 4049827017866 | 0.07 | 0.12 | Kg | SZT
85016201 | Manometr standardowy RF 40, D201,fi40 mm, 0÷16 bar, G1/8" rad, kl. 1,6 | 5.8 | EUR | A | 4049827017927 | 0.07 | 0.12 | Kg | SZT
85016211 | Manometr standardowy RF 40, D211,fi40 mm, 0÷16 bar, G1/8" ax, kl. 1,6 | 5.8 | EUR | A | 4049827017934 | 0.07 | 0.12 | Kg | SZT
85017201 | Manometr standardowy RF 40, D201,fi40 mm, 0÷25 bar, G1/8" rad, kl. 1,6 | 5.8 | EUR | A | 4049827017996 | 0.6 | 0.72 | Kg | SZT
85017211 | Manometr standardowy RF 40, D211,fi40 mm, 0÷25 bar, G1/8" ax, kl. 1,6 | 5.8 | EUR | A | 4049827018009 | 0.07 | 0.12 | Kg | SZT
85018201 | Manometr standardowy RF 40, D201,fi40 mm, 0÷40 bar, G1/8" rad, kl. 1,6 | 5.8 | EUR | A | 4049827018061 | 0.6 | 0.72 | Kg | SZT
85018211 | Manometr standardowy RF 40, D211,fi40 mm, 0÷40 bar, G1/8" ax, kl. 1,6 | 5.8 | EUR | A | 4049827018078 | 0.07 | 0.12 | Kg | SZT
85019201 | Manometr standardowy RF 40, D201,fi40 mm, 0÷60 bar, G1/8" rad, kl. 1,6 | 6.45 | EUR | A | 4049827018139 | 0.6 | 0.72 | Kg | SZT
85019211 | Manometr standardowy RF 40, D211,fi40 mm, 0÷60 bar, G1/8" ax, kl. 1,6 | 6.45 | EUR | A | 4049827018146 | 0.07 | 0.12 | Kg | SZT
85020201 | Manometr standardowy RF 40, D201,fi40 mm, 0÷100 bar, G1/8" rad, kl. 1,6 | 6.45 | EUR | A | 4049827018207 | 0.6 | 0.72 | Kg | SZT
85020211 | Manometr standardowy RF 40, D211,fi40 mm, 0÷100 bar, G1/8" ax, kl. 1,6 | 6.45 | EUR | A | 4049827018214 | 0.07 | 0.12 | Kg | SZT
85021201 | Manometr standardowy RF 40, D201,fi40 mm, 0÷160 bar, G1/8" rad, kl. 1,6 | 6.45 | EUR | A | 4049827018276 | 0.6 | 0.72 | Kg | SZT
85021211 | Manometr standardowy RF 40, D211,fi40 mm, 0÷160 bar, G1/8" ax, kl. 1,6 | 6.45 | EUR | A | 4049827018283 | 0.07 | 0.12 | Kg | SZT
85022201 | Manometr standardowy RF 40, D201,fi40 mm, 0÷250 bar, G1/8" rad, kl. 1,6 | 6.45 | EUR | A | 4049827018344 | 0.6 | 0.72 | Kg | SZT
85022211 | Manometr standardowy RF 40, D211,fi40 mm, 0÷250 bar, G1/8" ax, kl. 1,6 | 6.45 | EUR | A | 4049827018351 | 0.07 | 0.12 | Kg | SZT
85051201 | Manometr standardowy RF 50, D201,fi50 mm, -1÷0 bar, G1/4'' rad, kl. 1,6 | 12.2 | EUR | A | 4049827018429 | 0.08 | 0.12 | Kg | SZT
85051211 | Manometr standardowy RF 50, D211,fi50 mm, -1÷0 bar, G1/4'' ax, kl. 1,6 | 13.3 | EUR | A | 4049827018436 | 0.08 | 0.12 | Kg | SZT
85051701 | Manometr glicerynowy RF 50 Gly, D701,fi50 mm, -1÷0 bar, G1/4" rad, kl. 1,6 | 11.25 | EUR | C | 4049827018528 | 0 | 0 | Kg | SZT
85051711 | Manometr glicerynowy RF 50 Gly, D711,fi50 mm, -1÷0 bar, G1/4" ax, kl. 1,6 | 11.25 | EUR | C | 4049827018542 | 0 | 0 | Kg | SZT
85052701 | Manometr glicerynowy RF 50 Gly, D701,fi50 mm, -1÷0,6 bar, G1/4" rad, kl. 1,6 | 11.25 | EUR | C | 4049827018672 | 0 | 0 | Kg | SZT
85052711 | Manometr glicerynowy RF 50 Gly, D711,fi50 mm, -1÷0,6 bar, G1/4" ax, kl. 1,6 | 11.25 | EUR | C | 4049827018696 | 0 | 0 | Kg | SZT
85053701 | Manometr glicerynowy RF 50 Gly, D701,fi50 mm, -1÷1,5 bar, G1/4" rad, kl. 1,6 | 11.25 | EUR | C | 4049827018825 | 0 | 0 | Kg | SZT
85053711 | Manometr glicerynowy RF 50 Gly, D711,fi50 mm, -1÷1,5 bar, G1/4" ax, kl. 1,6 | 11.25 | EUR | C | 4049827018849 | 0 | 0 | Kg | SZT
85054701 | Manometr glicerynowy RF 50 Gly, D701,fi50 mm, -1÷3 bar, G1/4" rad, kl. 1,6 | 11.25 | EUR | C | 4049827018979 | 0 | 0 | Kg | SZT
85054711 | Manometr glicerynowy RF 50 Gly, D711,fi50 mm, -1÷3 bar, G1/4" ax, kl. 1,6 | 11.25 | EUR | C | 4049827018993 | 0 | 0 | Kg | SZT
85055701 | Manometr glicerynowy RF 50 Gly, D701,fi50 mm, -1÷5 bar, G1/4" rad, kl. 1,6 | 11.25 | EUR | C | 4049827019129 | 0 | 0 | Kg | SZT
85055711 | Manometr glicerynowy RF 50 Gly, D711,fi50 mm, -1÷5 bar, G1/4" ax, kl. 1,6 | 11.25 | EUR | C | 4049827019143 | 0 | 0 | Kg | SZT
85056701 | Manometr glicerynowy RF 50 Gly, D701,fi50 mm, -1÷9 bar, G1/4" rad, kl. 1,6 | 11.25 | EUR | C | 4049827019273 | 0 | 0 | Kg | SZT
85056711 | Manometr glicerynowy RF 50 Gly, D711,fi50 mm, -1÷9 bar, G1/4" ax, kl. 1,6 | 11.25 | EUR | C | 4049827019297 | 0 | 0 | Kg | SZT
85057701 | Manometr glicerynowy RF 50 Gly, D701,fi50 mm, -1÷15 bar, G1/4" rad, kl. 1,6 | 11.25 | EUR | C | 4049827019426 | 0 | 0 | Kg | SZT
85057711 | Manometr glicerynowy RF 50 Gly, D711,fi50 mm, -1÷15 bar, G1/4" ax, kl. 1,6 | 11.25 | EUR | C | 4049827019440 | 0 | 0 | Kg | SZT
85059701 | Manometr glicerynowy RF 50 Gly, D701,fi50 mm, 0÷0,6 bar, G1/4" rad, kl. 1,6 | 11.25 | EUR | C | 4049827019594 | 0 | 0 | Kg | SZT
85059711 | Manometr glicerynowy RF 50 Gly, D711,fi50 mm, 0÷0,6 bar, G1/4" ax, kl. 1,6 | 11.25 | EUR | C | 4049827019617 | 0 | 0 | Kg | SZT
85060201 | Manometr standardowy RF 50, D201,fi50 mm, 0÷1 bar, G1/4'' rad, kl. 1,6 | 11.25 | EUR | A | 4049827019709 | 0.08 | 0.12 | Kg | SZT
85060211 | Manometr standardowy RF 50, D211,fi50 mm, 0÷1 bar, G1/4'' ax, kl. 1,6 | 12.3 | EUR | A | 4049827019716 | 0.08 | 0.12 | Kg | SZT
85060701 | Manometr glicerynowy RF 50 Gly, D701,fi50 mm, 0÷1 bar, G1/4" rad, kl. 1,6 | 22.8 | EUR | C | 4049827019808 | 0 | 0 | Kg | SZT
85060711 | Manometr glicerynowy RF 50 Gly, D711,fi50 mm, 0÷1 bar, G1/4" ax, kl. 1,6 | 25.5 | EUR | C | 4049827019822 | 0 | 0 | Kg | SZT
85061201 | Manometr standardowy RF 50, D201,fi50 mm, 0÷1,6 bar, G1/4'' rad, kl. 1,6 | 8.1 | EUR | A | 4049827019914 | 0.08 | 0.12 | Kg | SZT
85061211 | Manometr standardowy RF 50, D211,fi50 mm, 0÷1,6 bar, G1/4'' ax, kl. 1,6 | 12.3 | EUR | A | 4049827019921 | 0.08 | 0.12 | Kg | SZT
85061701 | Manometr glicerynowy RF 50 Gly, D701,fi50 mm, 0÷1,6 bar, G1/4" rad, kl. 1,6 | 22.8 | EUR | C | 4049827020019 | 0 | 0 | Kg | SZT
85061711 | Manometr glicerynowy RF 50 Gly, D711,fi50 mm, 0÷1,6 bar, G1/4" ax, kl. 1,6 | 25.5 | EUR | C | 4049827020033 | 0 | 0 | Kg | SZT
85062201 | Manometr standardowy RF 50, D201,fi50 mm, 0÷2,5 bar, G1/4'' rad, kl. 1,6 | 6.8 | EUR | A | 4049827020125 | 0.08 | 0.12 | Kg | SZT
85062211 | Manometr standardowy RF 50, D211,fi50 mm, 0÷2,5 bar, G1/4'' ax, kl. 1,6 | 12.3 | EUR | A | 4049827020132 | 0.08 | 0.12 | Kg | SZT
85062701 | Manometr glicerynowy RF 50 Gly, D701,fi50 mm, 0÷2,5 bar, G1/4" rad, kl. 1,6 | 22.8 | EUR | C | 4049827020224 | 0 | 0 | Kg | SZT
85062711 | Manometr glicerynowy RF 50 Gly, D711,fi50 mm, 0÷2,5 bar, G1/4" ax, kl. 1,6 | 25.5 | EUR | C | 4049827020248 | 0 | 0 | Kg | SZT
85063201 | Manometr standardowy RF 50, D201,fi50 mm, 0÷4 bar, G1/4'' rad, kl. 1,6 | 6.5 | EUR | A | 4049827020330 | 0.08 | 0.12 | Kg | SZT
85063211 | Manometr standardowy RF 50, D211,fi50 mm, 0÷4 bar, G1/4'' ax, kl. 1,6 | 12.3 | EUR | A | 4049827020347 | 0.08 | 0.12 | Kg | SZT
85063701 | Manometr glicerynowy RF 50 Gly, D701,fi50 mm, 0÷4 bar, G1/4" rad, kl. 1,6 | 22.8 | EUR | C | 4049827020439 | 0 | 0 | Kg | SZT
85063711 | Manometr glicerynowy RF 50 Gly, D711,fi50 mm, 0÷4 bar, G1/4" ax, kl. 1,6 | 25.5 | EUR | C | 4049827020453 | 0 | 0 | Kg | SZT
85064201 | Manometr standardowy RF 50, D201,fi50 mm, 0÷6 bar, G1/4'' rad, kl. 1,6 | 6.5 | EUR | A | 4049827020545 | 0.08 | 0.12 | Kg | SZT
85064211 | Manometr standardowy RF 50, D211,fi50 mm, 0÷6 bar, G1/4'' ax, kl. 1,6 | 11 | EUR | A | 4049827020552 | 0.08 | 0.12 | Kg | SZT
85064701 | Manometr glicerynowy RF 50 Gly, D701,fi50 mm, 0÷6 bar, G1/4" rad, kl. 1,6 | 11.25 | EUR | C | 4049827020644 | 0 | 0 | Kg | SZT
85064711 | Manometr glicerynowy RF 50 Gly, D711,fi50 mm, 0÷6 bar, G1/4" ax, kl. 1,6 | 11.25 | EUR | C | 4049827020668 | 0 | 0 | Kg | SZT
85065201 | Manometr standardowy RF 50, D201,fi50 mm, 0÷10 bar, G1/4'' rad, kl. 1,6 | 6.5 | EUR | A | 4049827020750 | 0.08 | 0.12 | Kg | SZT
85065211 | Manometr standardowy RF 50, D211,fi50 mm, 0÷10 bar, G1/4'' ax, kl. 1,6 | 11 | EUR | A | 4049827020767 | 0.08 | 0.12 | Kg | SZT
85065701 | Manometr glicerynowy RF 50 Gly, D701,fi50 mm, 0÷10 bar, G1/4" rad, kl. 1,6 | 11.25 | EUR | C | 4049827020859 | 0.15 | 0 | Kg | SZT
85065711 | Manometr glicerynowy RF 50 Gly, D711,fi50 mm, 0÷10 bar, G1/4" ax, kl. 1,6 | 11.25 | EUR | C | 4049827020873 | 0 | 0 | Kg | SZT
85066201 | Manometr standardowy RF 50, D201,fi50 mm, 0÷16 bar, G1/4'' rad, kl. 1,6 | 6.5 | EUR | A | 4049827020965 | 0.08 | 0.12 | Kg | SZT
85066211 | Manometr standardowy RF 50, D211,fi50 mm, 0÷16 bar, G1/4'' ax, kl. 1,6 | 11 | EUR | A | 4049827020972 | 0.08 | 0.12 | Kg | SZT
85066701 | Manometr glicerynowy RF 50 Gly, D701,fi50 mm, 0÷16 bar, G1/4" rad, kl. 1,6 | 11.25 | EUR | C | 4049827021061 | 0 | 0 | Kg | SZT
85066711 | Manometr glicerynowy RF 50 Gly, D711,fi50 mm, 0÷16 bar, G1/4" ax, kl. 1,6 | 11.25 | EUR | C | 4049827021085 | 0 | 0 | Kg | SZT
85067201 | Manometr standardowy RF 50, D201,fi50 mm, 0÷25 bar, G1/4'' rad, kl. 1,6 | 6.5 | EUR | A | 4049827021177 | 0.08 | 0.12 | Kg | SZT
85067211 | Manometr standardowy RF 50, D211,fi50 mm, 0÷25 bar, G1/4'' ax, kl. 1,6 | 11 | EUR | A | 4049827021184 | 0.08 | 0.12 | Kg | SZT
85067701 | Manometr glicerynowy RF 50 Gly, D701,fi50 mm, 0÷25 bar, G1/4" rad, kl. 1,6 | 11.25 | EUR | C | 4049827021276 | 0 | 0 | Kg | SZT
85067711 | Manometr glicerynowy RF 50 Gly, D711,fi50 mm, 0÷25 bar, G1/4" ax, kl. 1,6 | 11.25 | EUR | C | 4049827021290 | 0.17 | 0.25 | Kg | SZT
85068201 | Manometr standardowy RF 50, D201,fi50 mm, 0÷40 bar, G1/4'' rad, kl. 1,6 | 6.5 | EUR | A | 4049827021382 | 0.08 | 0.12 | Kg | SZT
85068211 | Manometr standardowy RF 50, D211,fi50 mm, 0÷40 bar, G1/4'' ax, kl. 1,6 | 11 | EUR | A | 4049827021399 | 0.08 | 0.12 | Kg | SZT
85068701 | Manometr glicerynowy RF 50 Gly, D701,fi50 mm, 0÷40 bar, G1/4" rad, kl. 1,6 | 11.25 | EUR | C | 4049827021481 | 0 | 0 | Kg | SZT
85068711 | Manometr glicerynowy RF 50 Gly, D711,fi50 mm, 0÷40 bar, G1/4" ax, kl. 1,6 | 11.25 | EUR | C | 4049827021504 | 0 | 0 | Kg | SZT
85069201 | Manometr standardowy RF 50, D201,fi50 mm, 0÷60 bar, G1/4'' rad, kl. 1,6 | 13.2 | EUR | A | 4049827021597 | 0.08 | 0.12 | Kg | SZT
85069211 | Manometr standardowy RF 50, D211,fi50 mm, 0÷60 bar, G1/4'' ax, kl. 1,6 | 14.25 | EUR | A | 4049827021603 | 0.08 | 0.12 | Kg | SZT
85069701 | Manometr glicerynowy RF 50 Gly, D701,fi50 mm, 0÷60 bar, G1/4" rad, kl. 1,6 | 11.25 | EUR | C | 4049827021696 | 0 | 0 | Kg | SZT
85069711 | Manometr glicerynowy RF 50 Gly, D711,fi50 mm, 0÷60 bar, G1/4" ax, kl. 1,6 | 11.25 | EUR | C | 4049827021719 | 0 | 0 | Kg | SZT
85070201 | Manometr standardowy RF 50, D201,fi50 mm, 0÷100 bar, G1/4'' rad, kl. 1,6 | 13.2 | EUR | A | 4049827021801 | 0.08 | 0.12 | Kg | SZT
85070211 | Manometr standardowy RF 50, D211,fi50 mm, 0÷100 bar, G1/4'' ax, kl. 1,6 | 14.25 | EUR | A | 4049827021818 | 0.08 | 0.12 | Kg | SZT
85070701 | Manometr glicerynowy RF 50 Gly, D701,fi50 mm, 0÷100 bar, G1/4" rad, kl. 1,6 | 11.25 | EUR | C | 4049827021900 | 0 | 0 | Kg | SZT
85070711 | Manometr glicerynowy RF 50 Gly, D711,fi50 mm, 0÷100 bar, G1/4" ax, kl. 1,6 | 11.25 | EUR | C | 4049827021924 | 0 | 0 | Kg | SZT
85071201 | Manometr standardowy RF 50, D201,fi50 mm, 0÷160 bar, G1/4'' rad, kl. 1,6 | 13.2 | EUR | A | 4049827022013 | 0.08 | 0.12 | Kg | SZT
85071211 | Manometr standardowy RF 50, D211,fi50 mm, 0÷160 bar, G1/4'' ax, kl. 1,6 | 14.25 | EUR | A | 4049827022020 | 0.08 | 0.12 | Kg | SZT
85071701 | Manometr glicerynowy RF 50 Gly, D701,fi50 mm, 0÷160 bar, G1/4" rad, kl. 1,6 | 11.25 | EUR | C | 4049827022112 | 0 | 0 | Kg | SZT
85071711 | Manometr glicerynowy RF 50 Gly, D711,fi50 mm, 0÷160 bar, G1/4" ax, kl. 1,6 | 11.25 | EUR | C | 4049827022136 | 0 | 0 | Kg | SZT
85072201 | Manometr standardowy RF 50, D201,fi50 mm, 0÷250 bar, G1/4'' rad, kl. 1,6 | 13.2 | EUR | A | 4049827022228 | 0.08 | 0.12 | Kg | SZT
85072211 | Manometr standardowy RF 50, D211,fi50 mm, 0÷250 bar, G1/4'' ax, kl. 1,6 | 14.25 | EUR | A | 4049827022235 | 0.08 | 0.12 | Kg | SZT
85072701 | Manometr glicerynowy RF 50 Gly, D701,fi50 mm, 0÷250 bar, G1/4" rad, kl. 1,6 | 11.25 | EUR | C | 4049827022327 | 0 | 0 | Kg | SZT
85072711 | Manometr glicerynowy RF 50 Gly, D711,fi50 mm, 0÷250 bar, G1/4" ax, kl. 1,6 | 11.25 | EUR | C | 4049827022341 | 0 | 0 | Kg | SZT
85073201 | Manometr standardowy RF 50, D201,fi50 mm, 0÷400 bar, G1/4'' rad, kl. 1,6 | 13.2 | EUR | A | 4049827022433 | 0.08 | 0.12 | Kg | SZT
85073211 | Manometr standardowy RF 50, D211,fi50 mm, 0÷400 bar, G1/4'' ax, kl. 1,6 | 14.25 | EUR | A | 4049827022440 | 0.08 | 0.12 | Kg | SZT
85073701 | Manometr glicerynowy RF 50 Gly, D701,fi50 mm, 0÷400 bar, G1/4" rad, kl. 1,6 | 11.25 | EUR | C | 4049827022532 | 0 | 0 | Kg | SZT
85073711 | Manometr glicerynowy RF 50 Gly, D711,fi50 mm, 0÷400 bar, G1/4" ax, kl. 1,6 | 11.25 | EUR | C | 4049827022556 | 0 | 0 | Kg | SZT
85101201 | Manometr standardowy RF 63, D201,fi63 mm, -1÷0 bar, G1/4'' rad, kl. 1,6 | 7.05 | EUR | A | 4049827022761 | 0.14 | 0 | Kg | SZT
85101211 | Manometr standardowy RF 63, D211,fi63 mm, -1÷0 bar, G1/4'' ax, kl. 1,6 | 7.05 | EUR | A | 4049827022778 | 0.13 | 0.14 | Kg | SZT
85101701 | Manometr glicerynowy RF 63 Gly, D701,fi63 mm, -1÷0 bar, G1/4'' rad, kl. 1,6 | 13.5 | EUR | C | 4049827022877 | 0.23 | 0 | Kg | SZT
85101711 | Manometr glicerynowy RF 63 Gly, D711,fi63 mm, -1÷0 bar, G1/4" ax, kl. 1,6 | 13.5 | EUR | C | 4049827022891 | 0.24 | 0 | Kg | SZT
85101712 | Manometr chemiczny glicerynowy RF 63 Ch Gly D 712, fi 63 mm, -1-0 bar, 1/4'' ax, kl. 1,6 | 48 | EUR | C | 4049827022907 | #N/A | #N/A | Kg | SZT
85102201 | Manometr standardowy RF 63, D201,fi63 mm, -1÷0,6 bar, G1/4'' rad, kl. 1,6 | 7.05 | EUR | A | 4049827023041 | 0.14 | 0 | Kg | SZT
85102211 | Manometr standardowy RF 63, D211,fi63 mm, -1÷0,6 bar, G1/4'' ax, kl. 1,6 | 7.05 | EUR | A | 4049827023058 | 0.13 | 0.14 | Kg | SZT
85102701 | Manometr glicerynowy RF 63 Gly, D701,fi63 mm, -1÷0,6 bar, G1/4'' rad, kl. 1,6 | 13.5 | EUR | C | 4049827023157 | 0.24 | 0 | Kg | SZT
85102711 | Manometr glicerynowy RF 63 Gly, D711,fi63 mm, -1÷0,6 bar, G1/4'' ax, kl. 1,6 | 13.5 | EUR | C | 4049827023171 | 0.24 | 0 | Kg | SZT
85103201 | Manometr standardowy RF 63, D201,fi63 mm, -1÷1,5 bar, G1/4'' rad, kl. 1,6 | 7.05 | EUR | A | 4049827023324 | 0.14 | 0.16 | Kg | SZT
85103211 | Manometr standardowy RF 63, D211,fi63 mm, -1÷1,5bar, G1/4'' ax, kl. 1,6 | 7.05 | EUR | A | 4049827023331 | 0.13 | 0 | Kg | SZT
85103701 | Manometr glicerynowy RF 63 Gly, D701,fi63 mm, -1÷1,5 bar, G1/4'' rad, kl. 1,6 | 13.5 | EUR | C | 4049827023430 | 0.23 | 0 | Kg | SZT
85103711 | Manometr glicerynowy RF 63 Gly, D711,fi63 mm, -1÷1,5 bar, G1/4'' ax, kl. 1,6 | 13.5 | EUR | C | 4049827023454 | 0.24 | 0 | Kg | SZT
85104201 | Manometr standardowy RF 63, D201,fi63 mm, -1÷3 bar, G1/4'' rad, kl. 1,6 | 7.05 | EUR | A | 4049827023607 | 0.14 | 0.16 | Kg | SZT
85104211 | Manometr standardowy RF 63, D211,fi63mm, -1÷3 bar, G1/4'' ax, kl. 1,6 | 7.05 | EUR | A | 4049827023614 | 0.13 | 0.14 | Kg | SZT
85104701 | Manometr glicerynowy RF 63 Gly, D701,fi63 mm, -1÷3 bar, G1/4'' rad, kl. 1,6 | 13.5 | EUR | C | 4049827023713 | 0.24 | 0 | Kg | SZT
85104711 | Manometr glicerynowy RF 63 Gly, D711,fi63 mm, -1÷3 bar, G1/4'' ax, kl. 1,6 | 13.5 | EUR | C | 4049827023737 | 0.24 | 0 | Kg | SZT
85105201 | Manometr standardowy RF63, D201,fi63 mm, -1÷5 bar, G1/4'' rad, kl. 1,6 | 7.05 | EUR | A | 4049827023881 | 0.14 | 0 | Kg | SZT
85105211 | Manometr standardowy RF 63, D211,fi63 mm, -1÷5 bar, G1/4'' ax, kl. 1,6 | 7.05 | EUR | A | 4049827023898 | 0.13 | 0.14 | Kg | SZT
85105701 | Manometr glicerynowy RF 63 Gly, D701,fi63 mm, -1÷5 bar, G1/4'' rad, kl. 1,6 | 13.5 | EUR | C | 4049827023997 | 0.23 | 0 | Kg | SZT
85105711 | Manometr glicerynowy RF 63 Gly, D711,fi63 mm, -1÷5 bar, G1/4'' ax, kl. 1,6 | 13.5 | EUR | C | 4049827024017 | 0.24 | 0 | Kg | SZT
85106201 | Manometr standardowy RF 63, D201,fi63 mm, -1÷9 bar, G1/4'' rad, kl. 1,6 | 7.05 | EUR | A | 4049827024161 | 0.14 | 0.16 | Kg | SZT
85106211 | Manometr standardowy RF 63, D211,fi63 mm, -1÷9 bar, G1/4'' ax, kl. 1,6 | 7.05 | EUR | A | 4049827024178 | 0.13 | 0.14 | Kg | SZT
85106701 | Manometr glicerynowy RF 63 Gly, D701,fi63 mm, -1÷9 bar, G1/4'' rad, kl. 1,6 | 13.5 | EUR | C | 4049827024277 | 0.23 | 0 | Kg | SZT
85106711 | Manometr glicerynowy RF 63 Gly, D711,fi63 mm, -1÷9 bar, G1/4'' ax, kl. 1,6 | 13.5 | EUR | C | 4049827024291 | 0.24 | 0 | Kg | SZT
85107201 | Manometr standardowy RF 63, D201,fi63 mm, -1÷15 bar, G1/4'' rad, kl. 1,6 | 7.05 | EUR | A | 4049827024444 | 0.14 | 0.16 | Kg | SZT
85107211 | Manometr standardowy RF 63, D211,fi63 mm, -1÷15 bar, G1/4'' ax, kl. 1,6 | 7.05 | EUR | A | 4049827024451 | 0.13 | 0 | Kg | SZT
85107701 | Manometr glicerynowy RF 63 Gly, D701,fi63 mm, -1÷15 bar, G1/4'' rad, kl. 1,6 | 13.5 | EUR | C | 4049827024550 | 0.24 | 0 | Kg | SZT
85107711 | Manometr glicerynowy RF 63 Gly, D711,fi63 mm, -1÷15 bar, G1/4'' ax, kl. 1,6 | 13.5 | EUR | C | 4049827024574 | 0.24 | 0 | Kg | SZT
85109201 | Manometr standardowy RF 63, D201,fi63 mm, 0÷0,6 bar, G1/4'' rad, kl. 1,6 | 6.7 | EUR | A | 4049827024727 | 0.14 | 0 | Kg | SZT
85109211 | Manometr standardowy RF 63, D211,fi63 mm, 0÷0,6 bar, G1/4'' ax, kl. 1,6 | 6.7 | EUR | A | 4049827024734 | 0.13 | 0 | Kg | SZT
85109701 | Manometr glicerynowy RF 63 Gly, D701,fi63 mm, 0÷0,6 bar, G1/4'' rad, kl. 1,6 | 13.5 | EUR | C | 4049827024833 | 0.24 | 0 | Kg | SZT
85109711 | Manometr glicerynowy RF 63 Gly, D711,fi63 mm, 0÷0,6 bar, G1/4'' ax, kl. 1,6 | 13.5 | EUR | C | 4049827024857 | 0.24 | 0 | Kg | SZT
85110201 | Manometr standardowy RF 63, D201,fi63 mm, 0÷1 bar, G1/4'' rad, kl. 1,6 | 6.7 | EUR | A | 4049827025007 | 0.14 | 0 | Kg | SZT
85110211 | Manometr standardowy RF 63, D211,fi63 mm, 0÷1 bar, G1/4'' ax, kl. 1,6 | 6.7 | EUR | A | 4049827025014 | 0.11 | 0.12 | Kg | SZT
85110701 | Manometr glicerynowy RF 63 Gly, D701,fi63 mm, 0÷1 bar, G1/4'' rad, kl. 1,6 | 13.5 | EUR | C | 4049827025113 | 0.23 | 0 | Kg | SZT
85110711 | Manometr glicerynowy RF 63 Gly, D711,fi63 mm, 0÷1 bar, G1/4'' ax, kl. 1,6 | 13.5 | EUR | C | 4049827025137 | 0.24 | 0 | Kg | SZT
85111201 | Manometr standardowy RF 63, D201,fi63 mm, 0÷1,6 bar, G1/4'' rad, kl. 1,6 | 6.7 | EUR | A | 4049827025281 | 0.14 | 0.16 | Kg | SZT
85111211 | Manometr standardowy RF 63, D211,fi63 mm, 0÷1,6 bar, G1/4'' ax, kl. 1,6 | 6.7 | EUR | A | 4049827025298 | 0.13 | 0 | Kg | SZT
85111701 | Manometr glicerynowy RF 63 Gly, D701,fi63 mm, 0÷1,6 bar, G1/4'' rad, kl. 1,6 | 13.5 | EUR | C | 4049827025397 | 0.24 | 0 | Kg | SZT
85111711 | Manometr glicerynowy RF 63 Gly, D711,fi63 mm, 0÷1,6 bar, G1/4'' ax, kl. 1,6 | 13.5 | EUR | C | 4049827025410 | 0.24 | 0 | Kg | SZT
85112201 | Manometr standardowy RF 63, D201,fi63 mm, 0÷2,5 bar, G1/4'' rad, kl. 1,6 | 6.7 | EUR | A | 4049827025564 | 0.14 | 0.16 | Kg | SZT
85112211 | Manometr standardowy RF 63, D211,fi63 mm, 0÷2,5 bar, G1/4'' ax, kl. 1,6 | 6.7 | EUR | A | 4049827025571 | 0.13 | 0 | Kg | SZT
85112701 | Manometr glicerynowy RF 63 Gly, D701,fi63 mm, 0÷2,5 bar, G1/4'' rad, kl. 1,6 | 13.5 | EUR | C | 4049827025670 | 0.24 | 0 | Kg | SZT
85112711 | Manometr glicerynowy RF 63 Gly, D711,fi63 mm, 0÷2,5 bar, G1/4'' ax, kl. 1,6 | 13.5 | EUR | C | 4049827025694 | 0.24 | 0 | Kg | SZT
85113201 | Manometr standardowy RF 63, D201,fi63 mm, 0÷4 bar, G1/4'' rad, kl. 1,6 | 6.7 | EUR | A | 4049827025847 | 0.14 | 0 | Kg | SZT
85113211 | Manometr standardowy RF 63, D211,fi63 mm, 0÷4 bar, G1/4'' ax, kl. 1,6 | 6.7 | EUR | A | 4049827025854 | 0.13 | 0 | Kg | SZT
85113701 | Manometr glicerynowy RF 63 Gly, D701,fi63 mm, 0÷4 bar, G1/4'' rad, kl. 1,6 | 13.5 | EUR | C | 4049827025953 | 0.23 | 0 | Kg | SZT
85113711 | Manometr glicerynowy RF 63 Gly, D711,fi63 mm, 0÷4 bar, G1/4'' ax, kl. 1,6 | 13.5 | EUR | C | 4049827025977 | 0.24 | 0 | Kg | SZT
85114201 | Manometr standardowy RF 63, D201,fi63 mm, 0÷6 bar, G1/4'' rad, kl. 1,6 | 6.7 | EUR | A | 4049827026127 | 0.14 | 0 | Kg | SZT
85114211 | Manometr standardowy RF 63, D211,fi63 mm, 0÷6 bar, G1/4'' ax, kl. 1,6 | 6.7 | EUR | A | 4049827026134 | 0.13 | 0 | Kg | SZT
85114701 | Manometr glicerynowy RF 63 Gly, D701,fi63 mm, 0÷6 bar, G1/4'' rad, kl. 1,6 | 13.5 | EUR | C | 4049827026233 | 0.22 | 0.23 | Kg | SZT
85114711 | Manometr glicerynowy RF 63 Gly, D711,fi63 mm, 0÷6 bar, G1/4'' ax, kl. 1,6 | 13.5 | EUR | C | 4049827026257 | 0.24 | 0 | Kg | SZT
85115201 | Manometr standardowy RF 63, D201,fi63 mm, 0÷10 bar, G1/4'' rad, kl. 1,6 | 6.7 | EUR | A | 4049827026400 | 0.14 | 0 | Kg | SZT
85115211 | Manometr standardowy RF 63, D211,fi63 mm, 0÷10 bar, G1/4'' ax, kl. 1,6 | 6.7 | EUR | A | 4049827026417 | 0.13 | 0 | Kg | SZT
85115701 | Manometr glicerynowy RF 63 Gly, D701,fi63 mm, 0÷10 bar, G1/4'' rad, kl. 1,6 | 13.5 | EUR | C | 4049827026516 | 0.24 | 0 | Kg | SZT
85115711 | Manometr glicerynowy RF 63 Gly, D711,fi63 mm, 0÷10 bar, G1/4'' ax, kl. 1,6 | 13.5 | EUR | C | 4049827026530 | 0.22 | 0.23 | Kg | SZT
85116201 | Manometr standardowy RF 63, D201,fi63 mm, 0÷16 bar, G1/4'' rad, kl. 1,6 | 6.7 | EUR | A | 4049827026684 | 0.14 | 0 | Kg | SZT
85116211 | Manometr standardowy RF 63, D211,fi63mm, 0÷16 bar, G1/4'' ax, kl. 1,6 | 6.7 | EUR | A | 4049827026691 | 0.13 | 0 | Kg | SZT
85116701 | Manometr glicerynowy RF 63 Gly, D701,fi63 mm, 0÷16 bar, G1/4'' rad, kl. 1,6 | 13.5 | EUR | C | 4049827026790 | 0.24 | 0 | Kg | SZT
85116711 | Manometr glicerynowy RF 63 Gly, D711,fi63 mm, 0÷16 bar, G1/4'' ax, kl. 1,6 | 13.5 | EUR | C | 4049827026813 | 0.24 | 0 | Kg | SZT
85117201 | Manometr standardowy RF 63, D201,fi63 mm, 0÷25 bar, G1/4'' rad, kl. 1,6 | 6.7 | EUR | A | 4049827026967 | 0.14 | 0.16 | Kg | SZT
85117211 | Manometr standardowy RF 63, D211,fi63 mm, 0÷25 bar, G1/4'' ax, kl. 1,6 | 6.7 | EUR | A | 4049827026974 | 0.13 | 0.14 | Kg | SZT
85117701 | Manometr glicerynowy RF 63 Gly, D701,fi63 mm, 0÷25 bar, G1/4'' rad, kl. 1,6 | 13.5 | EUR | C | 4049827027070 | 0.23 | 0 | Kg | SZT
85117711 | Manometr glicerynowy RF 63 Gly, D711,fi63 mm, 0÷25 bar, G1/4'' ax, kl. 1,6 | 13.5 | EUR | C | 4049827027094 | 0.24 | 0 | Kg | SZT
85118201 | Manometr standardowy RF 63, D201,fi63 mm, 0÷40 bar, G1/4'' rad, kl. 1,6 | 6.7 | EUR | A | 4049827027247 | 0.14 | 0.16 | Kg | SZT
85118211 | Manometr standardowy RF 63, D211,fi63 mm, 0÷40 bar, G1/4'' ax, kl. 1,6 | 6.7 | EUR | A | 4049827027254 | 0.13 | 0.14 | Kg | SZT
85118701 | Manometr glicerynowy RF 63 Gly, D701,fi63 mm, 0÷40 bar, G1/4'' rad, kl. 1,6 | 13.5 | EUR | C | 4049827027353 | 0.23 | 0 | Kg | SZT
85118711 | Manometr glicerynowy RF 63 Gly, D711,fi63 mm, 0÷40 bar, G1/4'' ax, kl. 1,6 | 13.5 | EUR | C | 4049827027377 | 0.24 | 0 | Kg | SZT
85119201 | Manometr standardowy RF 63, D201,fi63 mm, 0÷60 bar, G1/4'' rad, kl. 1,6 | 7 | EUR | A | 4049827027520 | 0.14 | 0.16 | Kg | SZT
85119211 | Manometr standardowy RF 63, D211,fi63 mm, 0÷60 bar, G1/4'' ax, kl. 1,6 | 7 | EUR | A | 4049827027537 | 0.13 | 0.14 | Kg | SZT
85119701 | Manometr glicerynowy RF 63 Gly D 701,fi63 mm, 0÷60 bar, G1/4'' rad, kl. 1,6 | 13.5 | EUR | C | 4049827027636 | 0.22 | 0 | Kg | SZT
85119711 | Manometr glicerynowy RF 63 Gly, D711,fi63 mm, 0÷60 bar, G1/4'' ax, kl. 1,6 | 13.5 | EUR | C | 4049827027650 | 0.24 | 0 | Kg | SZT
85120201 | Manometr standardowy RF 63, D201,fi63 mm, 0÷100 bar, G1/4'' rad, kl. 1,6 | 7 | EUR | A | 4049827027803 | 0.14 | 0 | Kg | SZT
85120211 | Manometr standardowy RF 63, D211,fi63 mm, 0÷100 bar, G1/4'' ax, kl. 1,6 | 7 | EUR | A | 4049827027810 | 0.13 | 0 | Kg | SZT
85120701 | Manometr glicerynowy RF 63 Gly, D701,fi63 mm, 0÷100 bar, G1/4'' rad, kl. 1,6 | 13.5 | EUR | C | 4049827027919 | 0.23 | 0 | Kg | SZT
85120711 | Manometr glicerynowy RF 63 Gly, D711,fi63 mm, 0÷100 bar, G1/4'' ax, kl. 1,6 | 13.5 | EUR | C | 4049827027933 | 0.22 | 0.23 | Kg | SZT
85121201 | Manometr standardowy RF 63, D201,fi63 mm, 0÷160 bar, G1/4'' rad, kl. 1,6 | 7 | EUR | A | 4049827028084 | 0.14 | 0 | Kg | SZT
85121211 | Manometr standardowy RF 63, D211,fi63 mm, 0÷160 bar, G1/4'' ax, kl. 1,6 | 7 | EUR | A | 4049827028091 | 0.13 | 0.14 | Kg | SZT
85121701 | Manometr glicerynowy RF 63 Gly, D701,fi63 mm, 0÷160 bar, G1/4'' rad, kl. 1,6 | 13.5 | EUR | C | 4049827028190 | 0.24 | 0 | Kg | SZT
85121711 | Manometr glicerynowy RF 63 Gly, D711,fi63 mm, 0÷160 bar, G1/4'' ax, kl. 1,6 | 13.5 | EUR | C | 4049827028213 | 0.23 | 0 | Kg | SZT
85122201 | Manometr standardowy RF 63, D201,fi63 mm, 0÷250 bar, G1/4'' rad, kl. 1,6 | 7 | EUR | A | 4049827028367 | 0.14 | 0 | Kg | SZT
85122211 | Manometr standardowy RF 63, D211,fi63 mm, 0÷250 bar, G1/4'' ax, kl. 1,6 | 7 | EUR | A | 4049827028374 | 0.13 | 0.14 | Kg | SZT
85122701 | Manometr glicerynowy RF 63 Gly, D701,fi63 mm, 0÷250 bar, G1/4'' rad, kl. 1,6 | 13.5 | EUR | C | 4049827028473 | 0.23 | 0 | Kg | SZT
85122711 | Manometr glicerynowy RF 63 Gly, D711,fi63 mm, 0÷250 bar, G1/4'' ax, kl. 1,6 | 13.5 | EUR | C | 4049827028497 | 0.24 | 0 | Kg | SZT
85123201 | Manometr standardowy RF 63, D201,fi63 mm, 0÷400 bar, G1/4'' rad, kl. 1,6 | 7 | EUR | A | 4049827028640 | 0.14 | 0 | Kg | SZT
85123211 | Manometr standardowy RF 63, D211,fi63 mm, 0÷400 bar, G1/4'' ax, kl. 1,6 | 7 | EUR | A | 4049827028657 | 0.13 | 0 | Kg | SZT
85123701 | Manometr glicerynowy RF 63 Gly, D701,fi63 mm, 0÷400 bar, G1/4'' rad, kl. 1,6 | 13.5 | EUR | C | 4049827028756 | 0.24 | 0 | Kg | SZT
85123711 | Manometr glicerynowy RF 63 Gly, D711,fi63 mm, 0÷400 bar, G1/4'' ax, kl. 1,6 | 13.5 | EUR | C | 4049827028770 | 0.24 | 0 | Kg | SZT
85124701 | Manometr glicerynowy RF 63 Gly, D701,fi63 mm, 0÷600 bar, G1/4'' rad, kl. 1,6 | 13.5 | EUR | C | 4049827028909 | 0.24 | 0 | Kg | SZT
85124711 | Manometr glicerynowy RF 63 Gly, D711,fi63 mm, 0÷600 bar, G1/4'' ax, kl. 1,6 | 13.5 | EUR | C | 4049827028923 | 0.24 | 0 | Kg | SZT
85151201 | Manometr standardowy RF 80, D201,fi80 mm, -1÷0 bar, G1/2'' rad, kl. 1,6 | 12.65 | EUR | A | 4049827029234 | 0.29 | 0 | Kg | SZT
85151701 | Manometr glicerynowy RF 80 Gly, D701,fi80 mm, -1÷0 bar, G1/2'' rad, kl. 1,6 | 32.25 | EUR | C | 4049827029241 | 0 | 0 | Kg | SZT
85151711 | Manometr glicerynowy RF 80 Gly, D711,fi80 mm, -1÷0 bar, G1/4'' ax, kl. 1,6 | 33.35 | EUR | C | 4049827029265 | 0 | 0 | Kg | SZT
85152201 | Manometr standardowy RF 80, D201,fi80 mm, -1÷0,6 bar, G1/2'' rad, kl. 1,6 | 12.65 | EUR | A | 4049827029319 | 0.29 | 0 | Kg | SZT
85152701 | Manometr glicerynowy RF 80 Gly, D701,fi80 mm, -1÷0,6 bar, G1/2'' rad, kl. 1,6 | 32.25 | EUR | C | 4049827029326 | 0 | 0 | Kg | SZT
85152711 | Manometr glicerynowy RF 80 Gly, D711,fi80 mm, -1÷0,6 bar, G1/4'' ax, kl. 1,6 | 33.35 | EUR | C | 4049827029340 | 0 | 0 | Kg | SZT
85153201 | Manometr standardowy RF 80, D201,fi80 mm, -1÷1,5 bar, G1/2'' rad, kl. 1,6 | 12.65 | EUR | A | 4049827029395 | 0.29 | 0 | Kg | SZT
85153701 | Manometr glicerynowy RF 80 Gly, D701,fi80 mm, -1÷1,5 bar, G1/2'' rad, kl. 1,6 | 32.25 | EUR | C | 4049827029401 | 0 | 0 | Kg | SZT
85153711 | Manometr glicerynowy RF 80 Gly, D711,fi80 mm, -1÷1,5 bar, G1/4'' ax, kl. 1,6 | 33.35 | EUR | C | 4049827029425 | 0 | 0 | Kg | SZT
85154201 | Manometr standardowy RF 80, D201,fi80 mm, -1÷3 bar, G1/2'' rad, kl. 1,6 | 12.65 | EUR | A | 4049827029470 | 0.29 | 0 | Kg | SZT
85154701 | Manometr glicerynowy RF 80 Gly, D701,fi80 mm,-1÷3 bar, G1/2'' rad, kl. 1,6 | 32.25 | EUR | C | 4049827029487 | 0 | 0 | Kg | SZT
85154711 | Manometr glicerynowy RF 80 Gly, D711,fi80 mm,-1÷3 bar, G1/4'' ax, kl. 1,6 | 33.35 | EUR | C | 4049827029500 | 0 | 0 | Kg | SZT
85155201 | Manometr standardowy RF 80, D201,fi80 mm, -1÷5 bar, G1/2'' rad, kl. 1,6 | 12.65 | EUR | A | 4049827029555 | 0.29 | 0 | Kg | SZT
85155701 | Manometr glicerynowy RF 80 Gly, D701,fi80 mm, -1÷5 bar, G1/2'' rad, kl. 1,6 | 32.25 | EUR | C | 4049827029562 | 0 | 0 | Kg | SZT
85155711 | Manometr glicerynowy RF 80 Gly, D711,fi80 mm, -1÷5 bar, G1/4'' ax, kl. 1,6 | 33.35 | EUR | C | 4049827029586 | 0 | 0 | Kg | SZT
85156201 | Manometr standardowy RF 80, D201,fi80 mm, -1÷9 bar, G1/2'' rad, kl. 1,6 | 12.65 | EUR | A | 4049827029630 | 0.29 | 0 | Kg | SZT
85156701 | Manometr glicerynowy RF 80 Gly, D701,fi80 mm, -1÷9 bar, G1/2'' rad, kl. 1,6 | 32.25 | EUR | C | 4049827029647 | 0 | 0 | Kg | SZT
85156711 | Manometr glicerynowy RF 80 Gly, D711,fi80 mm, -1÷9 bar, G1/4'' ax, kl. 1,6 | 33.35 | EUR | C | 4049827029661 | 0 | 0 | Kg | SZT
85157201 | Manometr standardowy RF 80, D201,fi80 mm, -1÷15 bar, G1/2'' rad, kl. 1,6 | 12.65 | EUR | A | 4049827029715 | 0.29 | 0 | Kg | SZT
85157701 | Manometr glicerynowy RF 80 Gly, D701,fi80 mm, -1÷15 bar, G1/2'' rad, kl. 1,6 | 32.25 | EUR | C | 4049827029722 | 0 | 0 | Kg | SZT
85157711 | Manometr glicerynowy RF 80 Gly, D711,fi80 mm, -1÷15 bar, G1/4'' ax, kl. 1,6 | 33.35 | EUR | C | 4049827029746 | 0 | 0 | Kg | SZT
85159201 | Manometr standardowy RF 80, D201,fi80 mm, 0÷0,6 bar, G1/2'' rad, kl. 1,6 | 12.1 | EUR | A | 4049827029791 | 0.22 | 0.23 | Kg | SZT
85160201 | Manometr standardowy RF 80, D201,fi80 mm, 0÷1 bar, G1/2'' rad, kl. 1,6 | 12.1 | EUR | A | 4049827029814 | 0.29 | 0 | Kg | SZT
85160701 | Manometr glicerynowy RF 80 Gly, D701,fi80 mm, 0÷1 bar, G1/2'' rad, kl. 1,6 | 32.25 | EUR | C | 4049827029821 | 0 | 0 | Kg | SZT
85160711 | Manometr glicerynowy RF 80 Gly, D711,fi80 mm, 0÷1 bar, G1/4'' ax, kl. 1,6 | 33.35 | EUR | C | 4049827029845 | 0 | 0 | Kg | SZT
85161201 | Manometr standardowy RF 80, D201,fi80 mm, 0÷1,6 bar, G1/2'' rad, kl. 1,6 | 12.1 | EUR | A | 4049827029890 | 0.29 | 0 | Kg | SZT
85161701 | Manometr glicerynowy RF 80 Gly, D701,fi80 mm, 0÷1,6 bar, G1/2'' rad, kl. 1,6 | 32.25 | EUR | C | 4049827029906 | 0 | 0 | Kg | SZT
85161711 | Manometr glicerynowy RF 80 Gly, D711,fi80 mm, 0÷1,6 bar, G1/4'' ax, kl. 1,6 | 33.35 | EUR | C | 4049827029920 | 0 | 0 | Kg | SZT
85162201 | Manometr standardowy RF 80, D201,fi80 mm, 0÷2,5 bar, G1/2'' rad, kl. 1,6 | 12.1 | EUR | A | 4049827029975 | 0.29 | 0 | Kg | SZT
85162701 | Manometr glicerynowy RF 80 Gly, D701,fi80 mm, 0÷2,5 bar, G1/2'' rad, kl. 1,6 | 32.25 | EUR | C | 4049827029982 | 0 | 0 | Kg | SZT
85162711 | Manometr glicerynowy RF 80 Gly, D711,fi80 mm, 0÷2,5 bar, G1/4'' ax, kl. 1,6 | 33.35 | EUR | C | 4049827030001 | 0 | 0 | Kg | SZT
85163201 | Manometr standardowy RF 80, D201,fi80 mm, 0÷4 bar, G1/2'' rad, kl. 1,6 | 12.1 | EUR | A | 4049827030056 | 0.29 | 0 | Kg | SZT
85163701 | Manometr glicerynowy RF 80 Gly, D701,fi80 mm, 0÷4 bar, G1/2'' rad, kl. 1,6 | 32.25 | EUR | C | 4049827030063 | 0 | 0 | Kg | SZT
85163711 | Manometr glicerynowy RF 80 Gly, D711,fi80 mm, 0÷4 bar, G1/4'' ax, kl. 1,6 | 33.35 | EUR | C | 4049827030087 | 0 | 0 | Kg | SZT
85164201 | Manometr standardowy RF 80, D201,fi80 mm, 0÷6 bar, G1/2'' rad, kl. 1,6 | 12.1 | EUR | A | 4049827030131 | 0.29 | 0 | Kg | SZT
85164701 | Manometr glicerynowy RF 80 Gly, D701,fi80 mm, 0÷6 bar, G1/2'' rad, kl. 1,6 | 32.25 | EUR | C | 4049827030148 | 0 | 0 | Kg | SZT
85164711 | Manometr glicerynowy RF 80 Gly, D711,fi80 mm, 0÷6 bar, G1/4'' ax, kl. 1,6 | 33.35 | EUR | C | 4049827030162 | 0.34 | 0 | Kg | SZT
85165201 | Manometr standardowy RF 80, D201,fi80 mm, 0÷10 bar, G1/2'' rad, kl. 1,6 | 12.1 | EUR | A | 4049827030216 | 0.22 | 0.23 | Kg | SZT
85165701 | Manometr glicerynowy RF 80 Gly, D701,fi80 mm, 0÷10 bar, G1/2'' rad, kl. 1,6 | 32.25 | EUR | C | 4049827030223 | 0 | 0 | Kg | SZT
85165711 | Manometr glicerynowy RF 80 Gly, D711,fi80 mm, 0÷10 bar, G1/4'' ax, kl. 1,6 | 33.35 | EUR | C | 4049827030247 | 0 | 0 | Kg | SZT
85166201 | Manometr standardowy RF 80, D201,fi80 mm, 0÷16 bar, G1/2'' rad, kl. 1,6 | 12.1 | EUR | A | 4049827030292 | 0.29 | 0 | Kg | SZT
85166701 | Manometr glicerynowy RF 80 Gly, D701,fi80 mm, 0÷16 bar, G1/2'' rad, kl. 1,6 | 32.25 | EUR | C | 4049827030308 | 0 | 0 | Kg | SZT
85166711 | Manometr glicerynowy RF 80 Gly, D711,fi80 mm, 0÷16 bar, G1/4'' ax, kl. 1,6 | 33.35 | EUR | C | 4049827030322 | 0 | 0 | Kg | SZT
85167201 | Manometr standardowy RF 80, D201,fi80 mm, 0÷25bar, G1/2'' rad, kl. 1,6 | 12.1 | EUR | A | 4049827030377 | 0.29 | 0 | Kg | SZT
85167701 | Manometr glicerynowy RF 80 Gly, D701,fi80 mm, 0÷25 bar, G1/2'' rad, kl. 1,6 | 32.25 | EUR | C | 4049827030384 | 0.4 | 0.42 | Kg | SZT
85167711 | Manometr glicerynowy RF 80 Gly, D711,fi80 mm, 0÷25 bar, G1/4'' ax, kl. 1,6 | 33.35 | EUR | C | 4049827030407 | 0 | 0 | Kg | SZT
85168201 | Manometr standardowy RF 80, D201,fi80 mm, 0÷40 bar, G1/2'' rad, kl. 1,6 | 12.1 | EUR | A | 4049827030452 | 0.29 | 0 | Kg | SZT
85168701 | Manometr glicerynowy RF 80 Gly, D701,fi80 mm, 0÷40 bar, G1/2'' rad, kl. 1,6 | 32.25 | EUR | C | 4049827030469 | 0 | 0 | Kg | SZT
85168711 | Manometr glicerynowy RF 80 Gly, D711,fi80 mm, 0÷40 bar, G1/4'' ax, kl. 1,6 | 33.35 | EUR | C | 4049827030483 | 0 | 0 | Kg | SZT
85169201 | Manometr standardowy RF 80, D201,fi80 mm, 0÷60 bar, G1/2'' rad, kl. 1,6 | 12.65 | EUR | A | 4049827030537 | 0.29 | 0 | Kg | SZT
85169701 | Manometr glicerynowy RF 80 Gly, D701,fi80 mm, 0÷60 bar, G1/2'' rad, kl. 1,6 | 32.25 | EUR | C | 4049827030544 | 0 | 0 | Kg | SZT
85169711 | Manometr glicerynowy RF 80 Gly, D711,fi80 mm, 0÷60 bar, G1/4'' ax, kl. 1,6 | 32.25 | EUR | C | 4049827030568 | 0 | 0 | Kg | SZT
85170201 | Manometr standardowy RF 80, D201,fi80 mm, 0÷100 bar, G1/2'' rad, kl. 1,6 | 12.65 | EUR | A | 4049827030612 | 0.29 | 0 | Kg | SZT
85170701 | Manometr glicerynowy RF 80 Gly, D701,fi80 mm, 0÷100 bar, G1/2'' rad, kl. 1,6 | 32.25 | EUR | C | 4049827030629 | 0 | 0 | Kg | SZT
85170711 | Manometr glicerynowy RF 80 Gly, D711,fi80 mm, 0÷100 bar, G1/4'' ax, kl. 1,6 | 32.25 | EUR | C | 4049827030643 | 0 | 0 | Kg | SZT
85171201 | Manometr standardowy RF 80, D201,fi80 mm, 0÷160 bar, G1/2'' rad, kl. 1,6 | 12.65 | EUR | A | 4049827030698 | 0.29 | 0 | Kg | SZT
85171701 | Manometr glicerynowy RF 80 Gly, D701,fi80 mm, 0÷160 bar, G1/2'' rad, kl. 1,6 | 32.25 | EUR | C | 4049827030704 | 0 | 0 | Kg | SZT
85171711 | Manometr glicerynowy RF 80 Gly, D711,fi80 mm, 0÷160 bar, G1/4'' ax, kl. 1,6 | 32.25 | EUR | C | 4049827030728 | 0 | 0 | Kg | SZT
85172201 | Manometr standardowy RF 80, D201,fi80 mm, 0÷250 bar, G1/2'' rad, kl. 1,6 | 12.65 | EUR | A | 4049827030773 | 0.29 | 0 | Kg | SZT
85172701 | Manometr glicerynowy RF 80 Gly, D701,fi80 mm, 0÷250 bar, G1/2'' rad, kl. 1,6 | 32.25 | EUR | C | 4049827030780 | 0 | 0 | Kg | SZT
85172711 | Manometr glicerynowy RF 80 Gly, D711,fi80 mm, 0÷250 bar, G1/4'' ax, kl. 1,6 | 32.25 | EUR | C | 4049827030803 | 0 | 0 | Kg | SZT
85173201 | Manometr standardowy RF 80, D201,fi80 mm, 0÷400 bar, G1/2'' rad, kl. 1,6 | 12.65 | EUR | A | 4049827030858 | 0.29 | 0 | Kg | SZT
85173701 | Manometr glicerynowy RF 80 Gly, D701,fi80 mm, 0÷400 bar, G1/2'' rad, kl. 1,6 | 32.25 | EUR | C | 4049827030865 | 0 | 0 | Kg | SZT
85173711 | Manometr glicerynowy RF 80 Gly, D711,fi80 mm, 0÷400 bar, G1/4'' ax, kl. 1,6 | 32.25 | EUR | C | 4049827030889 | 0 | 0 | Kg | SZT
85201201 | Manometr standardowy RF 100, D201,fi100 mm, -1÷0 bar, G1/2'' rad, kl. 1,6 | 13.8 | EUR | A | 4049827031091 | 0.52 | 0 | Kg | SZT
85201211 | Manometr standardowy RF 100, D211,fi100 mm, -1÷0 bar, G1/4'' ax, kl. 1,6 | 13.8 | EUR | A | 4049827031107 | 0.52 | 0 | Kg | SZT
85201402 | Manometr chemiczny RF 100 Ch, D402,fi100 mm, -1÷0 bar, G1/2'' rad, kl. 1,0 | 83.2 | EUR | C | 4049827031114 | 0.6 | 0.72 | Kg | SZT
85201412 | Manometr chemiczny RF 100 Ch, D412,fi100 mm, -1÷0 bar, G1/2" exc, kl. 1,0 | 88.7 | EUR | C | 4049827031121 | 0.6 | 0.72 | Kg | SZT
85201701 | Manometr glicerynowy RF 100 Gly, D701,fi100 mm, -1÷0 bar, G1/2'' rad, kl. 1,6 | 28.95 | EUR | C | 4049827031152 | 0.84 | 0.92 | Kg | SZT
85201711 | Manometr glicerynowy RF 100 Gly, D711,fi100 mm, -1÷0 bar, G1/2'' ax, kl. 1,6 | 28.95 | EUR | C | 4049827031176 | 0.84 | 0.92 | Kg | SZT
85201801 | Manometr glicerynowy RF 100 Gly, D801,fi100 mm, -1÷0 bar, G1/2'' rad, kl. 1,0 | 40.25 | EUR | C | 4049827031237 | 0.84 | 0.92 | Kg | SZT
85201811 | Manometr glicerynowy RF 100 Gly, D811,fi100 mm, -1÷0 bar, G1/2" exc, kl. 1,0 | 45.85 | EUR | C | 4049827031251 | 0.84 | 0.92 | Kg | SZT
85202201 | Manometr standardowy RF 100, D201,fi100 mm, -1÷0,6 bar, G1/2'' rad, kl. 1,6 | 13.8 | EUR | A | 4049827031329 | 0.52 | 0 | Kg | SZT
85202211 | Manometr standardowy RF 100, D211,fi100 mm, -1÷0,6 bar, G1/4'' ax, kl. 1,6 | 13.8 | EUR | A | 4049827031336 | 0.52 | 0 | Kg | SZT
85202402 | Manometr chemiczny RF 100 Ch, D402,fi100 mm, -1÷0,6 bar, G1/2'' rad, kl. 1,0 | 83.2 | EUR | C | 4049827031343 | 0.6 | 0.72 | Kg | SZT
85202412 | Manometr chemiczny RF 100 Ch, D412,fi100 mm, -1÷0,6 bar, G1/2" exc, kl. 1,0 | 88.7 | EUR | C | 4049827031350 | 0.6 | 0.72 | Kg | SZT
85202701 | Manometr glicerynowy RF 100 Gly, D701,fi100 mm, -1÷0,6 bar, G1/2'' rad, kl. 1,6 | 28.95 | EUR | C | 4049827031381 | 0.58 | 0.6 | Kg | SZT
85202711 | Manometr glicerynowy RF 100 Gly, D711,fi100 mm, -1÷0,6 bar, G1/2'' ax, kl. 1,6 | 28.95 | EUR | C | 4049827031404 | 0.84 | 0.92 | Kg | SZT
85202801 | Manometr glicerynowy RF 100 Gly, D801,fi100 mm, -1÷0,6 bar, G1/2'' rad, kl. 1,0 | 40.25 | EUR | C | 4049827031466 | 0.84 | 0.92 | Kg | SZT
85202811 | Manometr glicerynowy RF 100 Gly, D811,fi100 mm, -1÷0,6 bar, G1/2" exc, kl. 1,0 | 45.85 | EUR | C | 4049827031480 | 0.84 | 0.92 | Kg | SZT
85203201 | Manometr standardowy RF 100, D201,fi100 mm, -1÷1,5 bar, G1/2'' rad, kl. 1,6 | 13.8 | EUR | A | 4049827031558 | 0.52 | 0 | Kg | SZT
85203211 | Manometr standardowy RF 100, D211,fi100 mm, -1÷1,5 bar, G1/4'' ax, kl. 1,6 | 13.8 | EUR | A | 4049827031565 | 0.52 | 0 | Kg | SZT
85203402 | Manometr chemiczny RF 100 Ch, D402,fi100 mm, -1÷1,5 bar, G1/2'' rad, kl. 1,0 | 83.2 | EUR | C | 4049827031572 | 0.6 | 0.72 | Kg | SZT
85203412 | Manometr chemiczny RF 100 Ch, D412,fi100 mm, -1÷1,5 bar, G1/2" exc, kl. 1,0 | 88.7 | EUR | C | 4049827031589 | 0.6 | 0.72 | Kg | SZT
85203701 | Manometr glicerynowy RF 100 Gly, D701,fi100 mm, -1÷1,5 bar, G1/2'' rad, kl. 1,6 | 28.95 | EUR | C | 4049827031619 | 0.84 | 0.92 | Kg | SZT
85203711 | Manometr glicerynowy RF 100 Gly, D711,fi100 mm, -1÷1,5 bar, G1/2'' ax, kl. 1,6 | 28.95 | EUR | C | 4049827031633 | 0.84 | 0.92 | Kg | SZT
85203801 | Manometr glicerynowy RF 100 Gly, D801,fi100 mm, -1÷1,5 bar, G1/2'' rad, kl. 1,0 | 40.25 | EUR | C | 4049827031695 | 0.84 | 0.92 | Kg | SZT
85203811 | Manometr glicerynowy RF 100 Gly, D811,fi100 mm, -1÷1,5 bar, G1/2" exc, kl. 1,0 | 45.85 | EUR | C | 4049827031718 | 0.84 | 0.92 | Kg | SZT
85204201 | Manometr standardowy RF 100, D201,fi100 mm, -1÷3 bar, G1/2'' rad, kl. 1,6 | 13.8 | EUR | A | 4049827031787 | 0.52 | 0 | Kg | SZT
85204211 | Manometr standardowy RF 100, D211,fi100 mm, -1÷3 bar, G1/4'' ax, kl. 1,6 | 13.8 | EUR | A | 4049827031794 | 0.52 | 0 | Kg | SZT
85204402 | Manometr chemiczny RF 100 Ch, D402,fi100 mm, -1÷3 bar, G1/2'' rad, kl. 1,0 | 83.2 | EUR | C | 4049827031800 | 0.6 | 0.72 | Kg | SZT
85204412 | Manometr chemiczny RF 100 Ch, D412,fi100 mm, -1÷3 bar, G1/2" exc, kl. 1,0 | 88.7 | EUR | C | 4049827031817 | 0.6 | 0.72 | Kg | SZT
85204701 | Manometr glicerynowy RF 100 Gly, D701,fi100 mm, -1÷3 bar, G1/2'' rad, kl. 1,6 | 28.95 | EUR | C | 4049827031848 | 0.84 | 0.92 | Kg | SZT
85204711 | Manometr glicerynowy RF 100 Gly, D711,fi100 mm, -1÷3 bar, G1/2'' ax, kl. 1,6 | 28.95 | EUR | C | 4049827031862 | 0.84 | 0.92 | Kg | SZT
85204801 | Manometr glicerynowy RF 100 Gly, D801,fi100 mm, -1÷3 bar, G1/2'' rad, kl. 1,0 | 40.25 | EUR | C | 4049827031923 | 0.84 | 0.92 | Kg | SZT
85204811 | Manometr glicerynowy RF 100 Gly, D811,fi100 mm, -1÷3 bar, G1/2" exc, kl. 1,0 | 45.85 | EUR | C | 4049827031947 | 0.84 | 0.92 | Kg | SZT
85205201 | Manometr standardowy RF 100, D201,fi100 mm, -1÷5 bar, G1/2'' rad, kl. 1,6 | 13.8 | EUR | A | 4049827032012 | 0.52 | 0 | Kg | SZT
85205211 | Manometr standardowy RF 100, D211,fi100 mm, -1÷5 bar, G1/4'' ax, kl. 1,6 | 13.8 | EUR | A | 4049827032029 | 0.52 | 0 | Kg | SZT
85205402 | Manometr chemiczny RF 100 Ch, D402,fi100 mm, -1÷5 bar, G1/2'' rad, kl. 1,0 | 83.2 | EUR | C | 4049827032036 | 0.6 | 0.72 | Kg | SZT
85205412 | Manometr chemiczny RF 100 Ch, D412,fi100 mm, -1÷5 bar, G1/2" exc, kl. 1,0 | 88.7 | EUR | C | 4049827032043 | 0.6 | 0.72 | Kg | SZT
85205701 | Manometr glicerynowy RF 100 Gly, D701,fi100 mm, -1÷5 bar, G1/2'' rad, kl. 1,6 | 28.95 | EUR | C | 4049827032074 | 0.84 | 0.92 | Kg | SZT
85205711 | Manometr glicerynowy RF 100 Gly, D711,fi100 mm, -1÷5 bar, G1/2'' ax, kl. 1,6 | 28.95 | EUR | C | 4049827032098 | 0.84 | 0.92 | Kg | SZT
85205801 | Manometr glicerynowy RF 100 Gly, D801,fi100 mm, -1÷5 bar, G1/2'' rad, kl. 1,0 | 40.25 | EUR | C | 4049827032159 | 0.84 | 0.92 | Kg | SZT
85205811 | Manometr glicerynowy RF 100 Gly, D811,fi100 mm, -1÷5 bar, G1/2" exc, kl. 1,0 | 45.85 | EUR | C | 4049827032173 | 0.84 | 0.92 | Kg | SZT
85206201 | Manometr standardowy RF 100, D201,fi100 mm, -1÷9 bar, G1/2'' rad, kl. 1,6 | 13.8 | EUR | A | 4049827032241 | 0.52 | 0 | Kg | SZT
85206211 | Manometr standardowy RF 100, D211,fi100 mm, -1÷9 bar, G1/4'' ax, kl. 1,6 | 13.8 | EUR | A | 4049827032258 | 0.52 | 0 | Kg | SZT
85206402 | Manometr chemiczny RF 100 Ch, D402,fi100 mm, -1÷9 bar, G1/2'' rad, kl. 1,0 | 83.2 | EUR | C | 4049827032265 | 0.6 | 0.72 | Kg | SZT
85206412 | Manometr chemiczny RF 100 Ch, D412,fi100 mm, -1÷9 bar, G1/2" exc, kl. 1,0 | 88.7 | EUR | C | 4049827032272 | 0.6 | 0.72 | Kg | SZT
85206701 | Manometr glicerynowy RF 100 Gly, D701,fi100 mm, -1÷9 bar, G1/2'' rad, kl. 1,6 | 28.95 | EUR | C | 4049827032302 | 0.84 | 0.92 | Kg | SZT
85206711 | Manometr glicerynowy RF 100 Gly, D711,fi100 mm, -1÷9 bar, G1/2'' ax, kl. 1,6 | 28.95 | EUR | C | 4049827032326 | 0.84 | 0.92 | Kg | SZT
85206801 | Manometr glicerynowy RF 100 Gly, D801,fi100 mm, -1÷9 bar, G1/2'' rad, kl. 1,0 | 40.25 | EUR | C | 4049827032388 | 0.84 | 0.92 | Kg | SZT
85206811 | Manometr glicerynowy RF 100 Gly, D811,fi100 mm, -1÷9 bar, G1/2" exc, kl. 1,0 | 45.85 | EUR | C | 4049827032401 | 0.84 | 0.92 | Kg | SZT
85207201 | Manometr standardowy RF 100, D201,fi100 mm, -1÷15 bar, G1/2'' rad, kl. 1,6 | 13.8 | EUR | A | 4049827032470 | 0.52 | 0 | Kg | SZT
85207211 | Manometr standardowy RF 100, D211,fi100 mm, -1÷15 bar, G1/4'' ax, kl. 1,6 | 13.8 | EUR | A | 4049827032487 | 0.52 | 0 | Kg | SZT
85207402 | Manometr chemiczny RF 100 Ch, D402,fi100 mm, -1÷15 bar, G1/2'' rad, kl. 1,0 | 83.2 | EUR | C | 4049827032494 | 0.6 | 0.72 | Kg | SZT
85207412 | Manometr chemiczny RF 100 Ch, D412,fi100 mm, -1÷15 bar, G1/2" exc, kl. 1,0 | 88.7 | EUR | C | 4049827032500 | 0.6 | 0.72 | Kg | SZT
85207701 | Manometr glicerynowy RF 100 Gly, D701,fi100 mm, -1÷15 bar, G1/2'' rad, kl. 1,6 | 28.95 | EUR | C | 4049827032531 | 0.58 | 0.6 | Kg | SZT
85207711 | Manometr glicerynowy RF 100 Gly, D711,fi100 mm, -1÷15 bar, G1/2'' ax, kl. 1,6 | 28.95 | EUR | C | 4049827032555 | 0.84 | 0.92 | Kg | SZT
85207801 | Manometr glicerynowy RF 100 Gly, D801,fi100 mm, -1÷15 bar, G1/2'' rad, kl. 1,0 | 40.25 | EUR | C | 4049827032616 | 0.84 | 0.92 | Kg | SZT
85207811 | Manometr glicerynowy RF 100 Gly, D811,fi100 mm, -1÷15 bar, G1/2" exc, kl. 1,0 | 45.85 | EUR | C | 4049827032630 | 0.84 | 0.92 | Kg | SZT
85209201 | Manometr standardowy RF 100, D201,fi100 mm, 0÷0,6 bar, G1/2'' rad, kl. 1,6 | 13.7 | EUR | A | 4049827032708 | 0.52 | 0 | Kg | SZT
85209211 | Manometr standardowy RF 100, D211,fi100 mm, 0÷0,6 bar, G1/4'' ax, kl. 1,6 | 13.7 | EUR | A | 4049827032715 | 0.52 | 0 | Kg | SZT
85209402 | Manometr chemiczny RF 100 Ch, D402,fi100 mm, 0÷0,6 bar, G1/2'' rad, kl. 1,0 | 81.5 | EUR | C | 4049827032722 | 0.6 | 0.72 | Kg | SZT
85209412 | Manometr chemiczny RF 100 Ch, D412,fi100 mm, 0÷0,6 bar, G1/2" exc, kl. 1,0 | 87 | EUR | C | 4049827032739 | 0.6 | 0.72 | Kg | SZT
85209801 | Manometr glicerynowy RF 100 Gly, D801,fi100 mm, 0÷0,6 bar, G1/2'' rad, kl. 1,0 | 40.25 | EUR | C | 4049827032760 | 0.84 | 0.92 | Kg | SZT
85209811 | Manometr glicerynowy RF 100 Gly, D811,fi100 mm, 0÷0,6 bar, G1/2" exc, kl. 1,0 | 45.85 | EUR | C | 4049827032784 | 0.84 | 0.92 | Kg | SZT
85210201 | Manometr standardowy RF 100, D201,fi100 mm, 0÷1 bar, G1/2'' rad, kl. 1,6 | 13.7 | EUR | A | 4049827032852 | 0.52 | 0 | Kg | SZT
85210211 | Manometr standardowy RF 100, D211,fi100 mm, 0÷1 bar, G1/4'' ax, kl. 1,6 | 13.7 | EUR | A | 4049827032869 | 0.52 | 0 | Kg | SZT
85210402 | Manometr chemiczny RF 100 Ch, D402,fi100 mm, 0÷1 bar, G1/2'' rad, kl. 1,0 | 81.5 | EUR | C | 4049827032876 | 0.6 | 0.72 | Kg | SZT
85210412 | Manometr chemiczny RF 100 Ch, D412,fi100 mm, 0÷1 bar, G1/2" exc, kl. 1,0 | 87 | EUR | C | 4049827032883 | 0.6 | 0.72 | Kg | SZT
85210701 | Manometr glicerynowy RF 100 Gly, D701,fi100 mm, 0÷1 bar, G1/2'' rad, kl. 1,6 | 28.95 | EUR | C | 4049827032913 | 0.84 | 0.92 | Kg | SZT
85210711 | Manometr glicerynowy RF 100 Gly, D711,fi100 mm, 0÷1 bar, G1/2'' ax, kl. 1,6 | 28.95 | EUR | C | 4049827032937 | 0.84 | 0.92 | Kg | SZT
85210801 | Manometr glicerynowy RF 100 Gly, D801,fi100 mm, 0÷1 bar, G1/2'' rad, kl. 1,0 | 40.25 | EUR | C | 4049827032999 | 0.84 | 0.92 | Kg | SZT
85210811 | Manometr glicerynowy RF 100 Gly, D811,fi100 mm, 0÷1 bar, G1/2" exc, kl. 1,0 | 45.85 | EUR | C | 4049827033019 | 0.84 | 0.92 | Kg | SZT
85211201 | Manometr standardowy RF 100, D201,fi100 mm, 0÷1,6 bar, G1/2'' rad, kl. 1,6 | 13.7 | EUR | A | 4049827033088 | 0.52 | 0 | Kg | SZT
85211211 | Manometr standardowy RF 100, D211,fi100 mm, 0÷1,6 bar, G1/4'' ax, kl. 1,6 | 13.7 | EUR | A | 4049827033095 | 0.52 | 0 | Kg | SZT
85211402 | Manometr chemiczny RF 100 Ch, D402,fi100 mm, 0÷1,6 bar, G1/2'' rad, kl. 1,0 | 81.5 | EUR | C | 4049827033101 | 0.6 | 0.72 | Kg | SZT
85211412 | Manometr chemiczny RF 100 Ch, D412,fi100 mm, 0÷1,6 bar, G1/2" exc, kl. 1,0 | 87 | EUR | C | 4049827033118 | 0.6 | 0.72 | Kg | SZT
85211701 | Manometr glicerynowy RF 100 Gly, D701,fi100 mm, 0÷1,6 bar, G1/2'' rad, kl. 1,6 | 28.95 | EUR | C | 4049827033149 | 0.84 | 0.92 | Kg | SZT
85211711 | Manometr glicerynowy RF 100 Gly, D711,fi100 mm, 0÷1,6 bar, G1/2'' ax, kl. 1,6 | 28.95 | EUR | C | 4049827033163 | 0.84 | 0.92 | Kg | SZT
85211801 | Manometr glicerynowy RF 100 Gly, D801,fi100 mm, 0÷1,6 bar, G1/2'' rad, kl. 1,0 | 40.25 | EUR | C | 4049827033224 | 0.84 | 0.92 | Kg | SZT
85211811 | Manometr glicerynowy RF 100 Gly, D811,fi100 mm, 0÷1,6 bar, G1/2" exc, kl. 1,0 | 45.85 | EUR | C | 4049827033248 | 0.84 | 0.92 | Kg | SZT
85212201 | Manometr standardowy RF 100, D201,fi100 mm, 0÷2,5 bar, G1/2'' rad, kl. 1,6 | 13.7 | EUR | A | 4049827033316 | 0.52 | 0 | Kg | SZT
85212211 | Manometr standardowy RF 100, D211,fi100 mm, 0÷2,5 bar, G1/4'' ax, kl. 1,6 | 13.7 | EUR | A | 4049827033323 | 0.52 | 0 | Kg | SZT
85212402 | Manometr chemiczny RF 100 Ch, D402,fi100 mm, 0÷2,5 bar, G1/2'' rad, kl. 1,0 | 81.5 | EUR | C | 4049827033330 | 0.6 | 0.72 | Kg | SZT
85212412 | Manometr chemiczny RF 100 Ch, D412,fi100 mm, 0÷2,5 bar, G1/2" exc, kl. 1,0 | 87 | EUR | C | 4049827033347 | 0.6 | 0.72 | Kg | SZT
85212701 | Manometr glicerynowy RF 100 Gly, D701,fi100 mm, 0÷2,5 bar, G1/2'' rad, kl. 1,6 | 28.95 | EUR | C | 4049827033378 | 0.58 | 0.6 | Kg | SZT
85212711 | Manometr glicerynowy RF 100 Gly, D711,fi100 mm, 0÷2,5 bar, G1/2'' ax, kl. 1,6 | 28.95 | EUR | C | 4049827033392 | 0.84 | 0.92 | Kg | SZT
85212801 | Manometr glicerynowy RF 100 Gly, D801,fi100 mm, 0÷2,5 bar, G1/2'' rad, kl. 1,0 | 40.25 | EUR | C | 4049827033453 | 0.84 | 0.92 | Kg | SZT
85212811 | Manometr glicerynowy RF 100 Gly, D811,fi100 mm, 0÷2,5 bar, G1/2" exc, kl. 1,0 | 45.85 | EUR | C | 4049827033477 | 0.84 | 0.92 | Kg | SZT
85213201 | Manometr standardowy RF 100, D201,fi100 mm, 0÷4 bar, G1/2'' rad, kl. 1,6 | 13.7 | EUR | A | 4049827033545 | 0.52 | 0 | Kg | SZT
85213211 | Manometr standardowy RF 100, D211,fi100 mm, 0÷4 bar, G1/4'' ax, kl. 1,6 | 13.7 | EUR | A | 4049827033552 | 0.52 | 0 | Kg | SZT
85213402 | Manometr chemiczny RF 100 Ch, D402,fi100 mm, 0÷4 bar, G1/2'' rad, kl. 1,0 | 81.5 | EUR | C | 4049827033569 | 0.6 | 0.72 | Kg | SZT
85213412 | Manometr chemiczny RF 100 Ch, D412,fi100 mm, 0÷4 bar, G1/2" exc, kl. 1,0 | 87 | EUR | C | 4049827033576 | 0.6 | 0.72 | Kg | SZT
85213701 | Manometr glicerynowy RF 100 Gly, D701,fi100 mm, 0÷4 bar, G1/2'' rad, kl. 1,6 | 28.95 | EUR | C | 4049827033606 | 0.57 | 0.6 | Kg | SZT
85213711 | Manometr glicerynowy RF 100 Gly, D711,fi100 mm, 0÷4 bar, G1/2'' ax, kl. 1,6 | 28.95 | EUR | C | 4049827033620 | 0.84 | 0.92 | Kg | SZT
85213801 | Manometr glicerynowy RF 100 Gly, D801,fi100 mm, 0÷4 bar, G1/2'' rad, kl. 1,0 | 40.25 | EUR | C | 4049827033682 | 0.84 | 0.92 | Kg | SZT
85213811 | Manometr glicerynowy RF 100 Gly, D811,fi100 mm, 0÷4 bar, G1/2" exc, kl. 1,0 | 45.85 | EUR | C | 4049827033705 | 0.84 | 0.92 | Kg | SZT
85214201 | Manometr standardowy RF 100, D201,fi100 mm, 0÷6 bar, G1/2'' rad, kl. 1,6 | 13.7 | EUR | A | 4049827033774 | 0.52 | 0 | Kg | SZT
85214211 | Manometr standardowy RF 100, D211,fi100 mm, 0÷6 bar, G1/4" ax, kl. 1,6 | 13.7 | EUR | A | 4049827033781 | 0.52 | 0 | Kg | SZT
85214402 | Manometr chemiczny RF 100 Ch, D402,fi100 mm, 0÷6 bar, G1/2'' rad, kl. 1,0 | 81.5 | EUR | C | 4049827033798 | 0.54 | 0 | Kg | SZT
85214412 | Manometr chemiczny RF 100 Ch, D412,fi100 mm, 0÷6 bar, G1/2" exc, kl. 1,0 | 87 | EUR | C | 4049827033804 | 0.54 | 0 | Kg | SZT
85214701 | Manometr glicerynowy RF 100 Gly, D701,fi100 mm, 0÷6 bar, G1/2'' rad, kl. 1,6 | 28.95 | EUR | C | 4049827033835 | 0.58 | 0.6 | Kg | SZT
85214711 | Manometr glicerynowy RF 100 Gly, D711,fi100 mm, 0÷6 bar, G1/2'' ax, kl. 1,6 | 32.25 | EUR | C | 4049827033859 | 0.84 | 0.92 | Kg | SZT
85214801 | Manometr glicerynowy RF 100 Gly, D801,fi100 mm, 0÷6 bar, G1/2'' rad, kl. 1,0 | 40.25 | EUR | C | 4049827033910 | 0.84 | 0.92 | Kg | SZT
85214811 | Manometr glicerynowy RF 100 Gly, D811,fi100 mm, 0÷6 bar, G1/2" exc, kl. 1,0 | 45.85 | EUR | C | 4049827033934 | 0.84 | 0.92 | Kg | SZT
85215201 | Manometr standardowy RF 100, D201,fi100 mm, 0÷10 bar, G1/2'' rad, kl. 1,6 | 13.7 | EUR | A | 4049827034009 | 0.28 | 0.3 | Kg | SZT
85215211 | Manometr standardowy RF 100, D211,fi100 mm, 0÷10 bar, G1/4" ax, kl. 1,6 | 13.7 | EUR | A | 4049827034016 | 0.52 | 0 | Kg | SZT
85215402 | Manometr chemiczny RF 100 Ch, D402,fi100 mm, 0÷10 bar, G1/2'' rad, kl. 1,0 | 81.5 | EUR | C | 4049827034023 | 0.54 | 0 | Kg | SZT
85215412 | Manometr chemiczny RF 100 Ch, D412,fi100 mm, 0÷10 bar, G1/2" exc, kl. 1,0 | 87 | EUR | C | 4049827034030 | 0.6 | 0.72 | Kg | SZT
85215701 | Manometr glicerynowy RF 100 Gly, D701,fi100 mm, 0÷10 bar, G1/2'' rad, kl. 1,6 | 28.95 | EUR | C | 4049827034061 | 0.58 | 0.6 | Kg | SZT
85215711 | Manometr glicerynowy RF 100 Gly, D711,fi100 mm, 0÷10 bar, G1/2'' ax, kl. 1,6 | 28.95 | EUR | C | 4049827034085 | 0.84 | 0.92 | Kg | SZT
85215801 | Manometr glicerynowy RF 100 Gly, D801,fi100 mm, 0÷10 bar, G1/2'' rad, kl. 1,0 | 40.25 | EUR | C | 4049827034146 | 0.84 | 0.92 | Kg | SZT
85215811 | Manometr glicerynowy RF 100 Gly, D811,fi100 mm, 0÷10 bar, G1/2" exc, kl. 1,0 | 45.85 | EUR | C | 4049827034160 | 0.84 | 0.92 | Kg | SZT
85216201 | Manometr standardowy RF 100, D201,fi100 mm, 0÷16 bar, G1/2'' rad, kl. 1,6 | 13.7 | EUR | A | 4049827034238 | 0.29 | 0.31 | Kg | SZT
85216211 | Manometr standardowy RF 100, D211,fi100 mm, 0÷16 bar, G1/4" ax, kl. 1,6 | 13.4 | EUR | A | 4049827034245 | 0.52 | 0 | Kg | SZT
85216402 | Manometr chemiczny RF 100 Ch, D402,fi100 mm, 0÷16 bar, G1/2'' rad, kl. 1,0 | 81.5 | EUR | C | 4049827034252 | 0.54 | 0 | Kg | SZT
85216412 | Manometr chemiczny RF 100 Ch, D412,fi100 mm, 0÷16 bar, G1/2" exc, kl. 1,0 | 87 | EUR | C | 4049827034269 | 0.6 | 0.72 | Kg | SZT
85216701 | Manometr glicerynowy RF 100 Gly, D701,fi100 mm, 0÷16 bar, G1/2'' rad, kl. 1,6 | 28.95 | EUR | C | 4049827034290 | 0.6 | 0.72 | Kg | SZT
85216711 | Manometr glicerynowy RF 100 Gly, D711,fi100 mm, 0÷16 bar, G1/2'' ax, kl. 1,6 | 28.95 | EUR | C | 4049827034313 | 0.84 | 0.92 | Kg | SZT
85216801 | Manometr glicerynowy RF 100 Gly, D801,fi100 mm, 0÷16 bar, G1/2'' rad, kl. 1,0 | 40.25 | EUR | C | 4049827034375 | 0.84 | 0.92 | Kg | SZT
85216811 | Manometr glicerynowy RF 100 Gly, D811,fi100 mm, 0÷16 bar, G1/2" exc, kl. 1,0 | 45.85 | EUR | C | 4049827034399 | 0.84 | 0.92 | Kg | SZT
85217201 | Manometr standardowy RF 100, D201,fi100 mm, 0÷25 bar, G1/2'' rad, kl. 1,6 | 13.6 | EUR | A | 4049827034467 | 0.52 | 0 | Kg | SZT
85217211 | Manometr standardowy RF 100, D211,fi100 mm, 0÷25 bar, G1/4'' ax, kl. 1,6 | 13.6 | EUR | A | 4049827034474 | 0.52 | 0 | Kg | SZT
85217402 | Manometr chemiczny RF 100 Ch, D402,fi100 mm, 0÷25 bar, G1/2'' rad, kl. 1,0 | 81.5 | EUR | C | 4049827034481 | 0.6 | 0.72 | Kg | SZT
85217412 | Manometr chemiczny RF 100 Ch, D412,fi100 mm, 0÷25 bar, G1/2" exc, kl. 1,0 | 87 | EUR | C | 4049827034498 | 0.6 | 0.72 | Kg | SZT
85217701 | Manometr glicerynowy RF 100 Gly, D701,fi100 mm, 0÷25 bar, G1/2'' rad, kl. 1,6 | 28.95 | EUR | C | 4049827034528 | 0.6 | 0.72 | Kg | SZT
85217711 | Manometr glicerynowy RF 100 Gly, D711,fi100 mm, 0÷25 bar, G1/2'' ax, kl. 1,6 | 28.95 | EUR | C | 4049827034542 | 0.84 | 0.92 | Kg | SZT
85217801 | Manometr glicerynowy RF 100 Gly, D801,fi100 mm, 0÷25 bar, G1/2'' rad, kl. 1,0 | 40.25 | EUR | C | 4049827034603 | 0.84 | 0.92 | Kg | SZT
85217811 | Manometr glicerynowy RF 100 Gly, D811,fi100 mm, 0÷25 bar, G1/2" exc, kl. 1,0 | 45.85 | EUR | C | 4049827034627 | 0.84 | 0.92 | Kg | SZT
85218201 | Manometr standardowy RF 100, D201,fi100 mm, 0÷40 bar, G1/2'' rad, kl. 1,6 | 13.6 | EUR | A | 4049827034696 | 0.52 | 0 | Kg | SZT
85218211 | Manometr standardowy RF 100, D211,fi100 mm, 0÷40 bar, G1/4'' ax, kl. 1,6 | 13.6 | EUR | A | 4049827034702 | 0.52 | 0 | Kg | SZT
85218402 | Manometr chemiczny RF 100 Ch, D402,fi100 mm, 0÷40 bar, G1/2'' rad, kl. 1,0 | 81.5 | EUR | C | 4049827034719 | 0.6 | 0.72 | Kg | SZT
85218412 | Manometr chemiczny RF 100 Ch, D412,fi100 mm, 0÷40 bar, G1/2" exc, kl. 1,0 | 87 | EUR | C | 4049827034726 | 0.6 | 0.72 | Kg | SZT
85218701 | Manometr glicerynowy RF 100 Gly, D701,fi100 mm, 0÷40 bar, G1/2'' rad, kl. 1,6 | 28.95 | EUR | C | 4049827034757 | 0.6 | 0.72 | Kg | SZT
85218711 | Manometr glicerynowy RF 100 Gly, D711,fi100 mm, 0÷40 bar, G1/2'' ax, kl. 1,6 | 28.95 | EUR | C | 4049827034771 | 0.84 | 0.92 | Kg | SZT
85218801 | Manometr glicerynowy RF 100 Gly, D801,fi100 mm, 0÷40 bar, G1/2'' rad, kl. 1,0 | 40.25 | EUR | C | 4049827034832 | 0.84 | 0.92 | Kg | SZT
85218811 | Manometr glicerynowy RF 100 Gly, D811,fi100 mm, 0÷40 bar, G1/2" exc, kl. 1,0 | 45.85 | EUR | C | 4049827034856 | 0.84 | 0.92 | Kg | SZT
85219201 | Manometr standardowy RF 100, D201,fi100 mm, 0÷60 bar, G1/2'' rad, kl. 1,6 | 13.6 | EUR | A | 4049827034924 | 0.52 | 0 | Kg | SZT
85219211 | Manometr standardowy RF 100, D211,fi100 mm, 0÷60 bar, G1/4'' ax, kl. 1,6 | 13.6 | EUR | A | 4049827034931 | 0.52 | 0 | Kg | SZT
85219402 | Manometr chemiczny RF 100 Ch, D402,fi100 mm, 0÷60 bar, G1/2'' rad, kl. 1,0 | 94.35 | EUR | C | 4049827034948 | 0.6 | 0.72 | Kg | SZT
85219412 | Manometr chemiczny RF 100 Ch, D412,fi100 mm, 0÷60 bar, G1/2" exc, kl. 1,0 | 99.95 | EUR | C | 4049827034955 | 0.6 | 0.72 | Kg | SZT
85219701 | Manometr glicerynowy RF 100 Gly, D701,fi100 mm, 0÷60 bar, G1/2'' rad, kl. 1,6 | 28.95 | EUR | C | 4049827034986 | 0.6 | 0.72 | Kg | SZT
85219711 | Manometr glicerynowy RF 100 Gly, D711,fi100 mm, 0÷60 bar, G1/2'' ax, kl. 1,6 | 28.95 | EUR | C | 4049827035006 | 0.84 | 0.92 | Kg | SZT
85219801 | Manometr glicerynowy RF 100 Gly, D801,fi100 mm, 0÷60 bar, G1/2'' rad, kl. 1,0 | 40.25 | EUR | C | 4049827035068 | 0.84 | 0.92 | Kg | SZT
85219811 | Manometr glicerynowy RF 100 Gly, D811,fi100 mm, 0÷60 bar, G1/2" exc, kl. 1,0 | 45.85 | EUR | C | 4049827035082 | 0.84 | 0.92 | Kg | SZT
85220201 | Manometr standardowy RF 100, D201,fi100 mm, 0÷100 bar, G1/2'' rad, kl. 1,6 | 13.6 | EUR | A | 4049827035150 | 0.52 | 0 | Kg | SZT
85220211 | Manometr standardowy RF 100, D211,fi100 mm, 0÷100 bar, G1/4'' ax, kl. 1,6 | 13.6 | EUR | A | 4049827035167 | 0.52 | 0 | Kg | SZT
85220402 | Manometr chemiczny RF 100 Ch, D402,fi100 mm, 0÷100 bar, G1/2'' rad, kl. 1,0 | 94.35 | EUR | C | 4049827035174 | 0.6 | 0.72 | Kg | SZT
85220412 | Manometr chemiczny RF 100 Ch, D412,fi100 mm, 0÷100 bar, G1/2" exc, kl. 1,0 | 99.95 | EUR | C | 4049827035181 | 0.6 | 0.72 | Kg | SZT
85220701 | Manometr glicerynowy RF 100 Gly, D701,fi100 mm, 0÷100 bar, G1/2'' rad, kl. 1,6 | 28.95 | EUR | C | 4049827035211 | 0.84 | 0.92 | Kg | SZT
85220711 | Manometr glicerynowy RF 100 Gly, D711,fi100 mm, 0÷100 bar, G1/2'' ax, kl. 1,6 | 28.95 | EUR | C | 4049827035235 | 0.84 | 0.92 | Kg | SZT
85220801 | Manometr glicerynowy RF 100 Gly, D801,fi100 mm, 0÷100 bar, G1/2'' rad, kl. 1,0 | 40.25 | EUR | C | 4049827035297 | 0.84 | 0.92 | Kg | SZT
85220811 | Manometr glicerynowy RF 100 Gly, D811,fi100 mm, 0÷100 bar, G1/2" exc, kl. 1,0 | 45.85 | EUR | C | 4049827035310 | 0.84 | 0.92 | Kg | SZT
85221201 | Manometr standardowy RF 100, D201,fi100 mm, 0÷160 bar, G1/2'' rad, kl. 1,6 | 13.6 | EUR | A | 4049827035389 | 0.52 | 0 | Kg | SZT
85221211 | Manometr standardowy RF 100, D211,fi100 mm, 0÷160 bar, G1/4'' ax, kl. 1,6 | 13.6 | EUR | A | 4049827035396 | 0.52 | 0 | Kg | SZT
85221402 | Manometr chemiczny RF 100 Ch, D402,fi100 mm, 0÷160 bar, G1/2'' rad, kl. 1,0 | 94.35 | EUR | C | 4049827035402 | 0.6 | 0.72 | Kg | SZT
85221412 | Manometr chemiczny RF 100 Ch, D412,fi100 mm, 0÷160 bar, G1/2" exc, kl. 1,0 | 99.95 | EUR | C | 4049827035419 | 0.6 | 0.72 | Kg | SZT
85221701 | Manometr glicerynowy RF 100 Gly, D701,fi100 mm, 0÷160 bar, G1/2'' rad, kl. 1,6 | 28.95 | EUR | C | 4049827035440 | 0.6 | 0.72 | Kg | SZT
85221711 | Manometr glicerynowy RF 100 Gly, D711,fi100 mm, 0÷160 bar, G1/2'' ax, kl. 1,6 | 28.95 | EUR | C | 4049827035464 | 0.84 | 0.92 | Kg | SZT
85221801 | Manometr glicerynowy RF 100 Gly, D801,fi100 mm, 0÷160 bar, G1/2'' rad, kl. 1,0 | 40.25 | EUR | C | 4049827035525 | 0.84 | 0.92 | Kg | SZT
85221811 | Manometr glicerynowy RF 100 Gly, D811,fi100 mm, 0÷160 bar, G1/2" exc, kl. 1,0 | 45.85 | EUR | C | 4049827035549 | 0.84 | 0.92 | Kg | SZT
85222201 | Manometr standardowy RF 100, D201,fi100 mm, 0÷250 bar, G1/2'' rad, kl. 1,6 | 13.6 | EUR | A | 4049827035617 | 0.52 | 0 | Kg | SZT
85222211 | Manometr standardowy RF 100, D211,fi100 mm, 0÷250 bar, G1/4'' ax, kl. 1,6 | 13.6 | EUR | A | 4049827035624 | 0.52 | 0 | Kg | SZT
85222402 | Manometr chemiczny RF 100 Ch, D402,fi100 mm, 0÷250 bar, G1/2'' rad, kl. 1,0 | 94.35 | EUR | C | 4049827035631 | 0.6 | 0.72 | Kg | SZT
85222412 | Manometr chemiczny RF 100 Ch, D412,fi100 mm, 0÷250 bar, G1/2" exc, kl. 1,0 | 99.95 | EUR | C | 4049827035648 | 0.6 | 0.72 | Kg | SZT
85222701 | Manometr glicerynowy RF 100 Gly, D701,fi100 mm, 0÷250 bar, G1/2'' rad, kl. 1,6 | 28.95 | EUR | C | 4049827035679 | 0.84 | 0.92 | Kg | SZT
85222711 | Manometr glicerynowy RF 100 Gly, D711,fi100 mm, 0÷250 bar, G1/2'' ax, kl. 1,6 | 28.95 | EUR | C | 4049827035693 | 0.84 | 0.92 | Kg | SZT
85222801 | Manometr glicerynowy RF 100 Gly, D801,fi100 mm, 0÷250 bar, G1/2'' rad, kl. 1,0 | 40.25 | EUR | C | 4049827035754 | 0.84 | 0.92 | Kg | SZT
85222811 | Manometr glicerynowy RF 100 Gly, D811,fi100 mm, 0÷250 bar, G1/2" exc, kl. 1,0 | 45.85 | EUR | C | 4049827035778 | 0.84 | 0.92 | Kg | SZT
85223201 | Manometr standardowy RF 100, D201,fi100 mm, 0÷400 bar, G1/2'' rad, kl. 1,6 | 13.6 | EUR | A | 4049827035846 | 0.52 | 0 | Kg | SZT
85223211 | Manometr standardowy RF 100, D211,fi100 mm, 0÷400 bar, G1/4'' ax, kl. 1,6 | 13.6 | EUR | A | 4049827035853 | 0.52 | 0 | Kg | SZT
85223402 | Manometr chemiczny RF 100 Ch, D402,fi100 mm, 0÷400 bar, G1/2'' rad, kl. 1,0 | 94.35 | EUR | C | 4049827035860 | 0.6 | 0.72 | Kg | SZT
85223412 | Manometr chemiczny RF 100 Ch, D412,fi100 mm, 0÷400 bar, G1/2" exc, kl. 1,0 | 99.95 | EUR | C | 4049827035877 | 0.6 | 0.72 | Kg | SZT
85223701 | Manometr glicerynowy RF 100 Gly, D701,fi100 mm, 0÷400 bar, G1/2'' rad, kl. 1,6 | 28.95 | EUR | C | 4049827035907 | 0.84 | 0.92 | Kg | SZT
85223711 | Manometr glicerynowy RF 100 Gly, D711,fi100 mm, 0÷400 bar, G1/2'' ax, kl. 1,6 | 28.95 | EUR | C | 4049827035921 | 0.84 | 0.92 | Kg | SZT
85223801 | Manometr glicerynowy RF 100 Gly, D801,fi100 mm, 0÷400 bar, G1/2'' rad, kl. 1,0 | 40.25 | EUR | C | 4049827035983 | 0.84 | 0.92 | Kg | SZT
85223811 | Manometr glicerynowy RF 100 Gly, D811,fi100 mm, 0÷400 bar, G1/2" exc, kl. 1,0 | 45.85 | EUR | C | 4049827036003 | 0.84 | 0.92 | Kg | SZT
85224402 | Manometr chemiczny RF 100 Ch, D402,fi100 mm, 0÷600 bar, G1/2'' rad, kl. 1,0 | 109.75 | EUR | C | 4049827036065 | 0.6 | 0.72 | Kg | SZT
85224412 | Manometr chemiczny RF 100 Ch, D412,fi100 mm, 0÷600 bar, G1/2" exc, kl. 1,0 | 115.3 | EUR | C | 4049827036072 | 0.6 | 0.72 | Kg | SZT
85224801 | Manometr glicerynowy RF 100 Gly, D801,fi100 mm, 0÷600 bar, G1/2'' rad, kl. 1,0 | 48.55 | EUR | C | 4049827036140 | 0.84 | 0.92 | Kg | SZT
85224811 | Manometr glicerynowy RF 100 Gly, D811,fi100 mm, 0÷600 bar, G1/2" exc, kl. 1,0 | 55.7 | EUR | C | 4049827036164 | 0.84 | 0.92 | Kg | SZT
85225402 | Manometr chemiczny RF 100 Ch, D402,fi100 mm, 0÷1000 bar, G1/2'' rad, kl. 1,0 | 109.75 | EUR | C | 4049827036225 | 0.6 | 0.72 | Kg | SZT
85225412 | Manometr chemiczny RF 100 Ch, D412,fi100 mm, 0÷1000 bar, G1/2" exc, kl. 1,0 | 115.3 | EUR | C | 4049827036232 | 0.6 | 0.72 | Kg | SZT
85225801 | Manometr glicerynowy RF 100 Gly, D801,fi100 mm, 0÷1000 bar, G1/2" rad, kl. 1,0 | 49.2 | EUR | C | 4049827036300 | 0.84 | 0.92 | Kg | SZT
85225811 | Manometr glicerynowy RF 100 Gly, D811,fi100 mm, 0÷1000 bar, G1/2" exc, kl. 1,0 | 55.7 | EUR | C | 4049827036324 | 0.84 | 0.92 | Kg | SZT
85251201 | Manometr standardowy RF 160, D201,fi160 mm, -1÷0 bar, G1/2'' rad, kl. 1,6 | 45.85 | EUR | A | 4049827036546 | 1.06 | 1.15 | Kg | SZT
85251402 | Manometr chemiczny RF 160 Ch, D402,fi160 mm, -1÷0 bar, G1/2" rad, kl. 1,0 | 113.45 | EUR | C | 4049827036553 | 1 | 1.05 | Kg | SZT
85251412 | Manometr chemiczny RF 160 Ch, D412,fi160 mm, -1÷0 bar, G1/2" exc, kl. 1,0 | 119 | EUR | C | 4049827036560 | 0 | 0 | Kg | SZT
85251801 | Manometr glicerynowy RF 160 Gly, D801,fi160 mm, -1÷0 bar, G1/2" rad, kl. 1,0 | 132 | EUR | C | 4049827036591 | 1.9 | 1.95 | Kg | SZT
85251811 | Manometr glicerynowy RF 160 Gly, D811,fi160 mm, -1÷0 bar, G1/2" exc, kl. 1,0 | 132 | EUR | C | 4049827036614 | 0 | 0 | Kg | SZT
85252201 | Manometr standardowy RF 160, D201,fi160 mm, -1÷0,6 bar, G1/2'' rad, kl. 1,6 | 45.85 | EUR | A | 4049827036676 | 1.04 | 1.09 | Kg | SZT
85252402 | Manometr chemiczny RF 160 Ch, D402,fi160 mm, -1÷0,6 bar, G1/2'' rad, kl. 1,0 | 113.45 | EUR | C | 4049827036683 | 0.6 | 0.72 | Kg | SZT
85252412 | Manometr chemiczny RF 160 Ch, D412,fi160 mm, -1÷0,6 bar, G1/2" exc, kl. 1,0 | 119 | EUR | C | 4049827036690 | 0.6 | 0.72 | Kg | SZT
85252801 | Manometr glicerynowy RF 160 Gly, D801,fi160 mm, -1÷0,6 bar, G1/2" rad, kl. 1,0 | 132 | EUR | C | 4049827036720 | 0 | 0 | Kg | SZT
85252811 | Manometr glicerynowy RF 160 Gly, D811,fi160 mm, -1÷0,6 bar, G1/2" exc, kl. 1,0 | 132 | EUR | C | 4049827036744 | 0 | 0 | Kg | SZT
85253201 | Manometr standardowy RF 160, D201,fi160 mm, -1÷1,5 bar, G1/2'' rad, kl. 1,6 | 45.85 | EUR | A | 4049827036805 | 1.06 | 1.15 | Kg | SZT
85253402 | Manometr chemiczny RF 160 Ch, D402,fi160 mm, -1÷1,5 bar, G1/2'' rad, kl. 1,0 | 113.45 | EUR | C | 4049827036812 | 0.6 | 0.72 | Kg | SZT
85253412 | Manometr chemiczny RF 160 Ch, D412,fi160 mm, -1÷1,5 bar, G1/2" exc, kl. 1,0 | 119 | EUR | C | 4049827036829 | 0.6 | 0.72 | Kg | SZT
85253801 | Manometr glicerynowy RF 160 Gly, D801,fi160 mm, -1÷1,5 bar, G1/2" rad, kl. 1,0 | 132 | EUR | C | 4049827036850 | 0 | 0 | Kg | SZT
85253811 | Manometr glicerynowy RF 160 Gly, D811,fi160 mm, -1÷1,5 bar, G1/2" exc, kl. 1,0 | 132 | EUR | C | 4049827036874 | 0 | 0 | Kg | SZT
85254201 | Manometr standardowy RF 160, D201,fi160 mm, -1÷3 bar, G1/2'' rad, kl. 1,6 | 45.85 | EUR | A | 4049827036935 | 1.06 | 1.15 | Kg | SZT
85254402 | Manometr chemiczny RF 160 Ch, D402,fi160 mm, -1÷3 bar, G1/2'' rad, kl. 1,0 | 113.45 | EUR | C | 4049827036942 | 0.6 | 0.72 | Kg | SZT
85254412 | Manometr chemiczny RF 160 Ch, D412,fi160 mm, -1÷3 bar, G1/2" exc, kl. 1,0 | 119 | EUR | C | 4049827036959 | 0.6 | 0.72 | Kg | SZT
85254801 | Manometr glicerynowy RF 160 Gly, D801,fi160 mm, -1÷3 bar, G1/2" rad, kl. 1,0 | 132 | EUR | C | 4049827036980 | 0 | 0 | Kg | SZT
85254811 | Manometr glicerynowy RF 160 Gly, D811,fi160 mm, -1÷3 bar, G1/2" exc, kl. 1,0 | 132 | EUR | C | 4049827037000 | 0 | 0 | Kg | SZT
85255201 | Manometr standardowy RF 160, D201,fi160 mm, -1÷5 bar, G1/2'' rad, kl. 1,6 | 45.85 | EUR | A | 4049827037062 | 1.06 | 1.15 | Kg | SZT
85255402 | Manometr chemiczny RF 160 Ch, D402,fi160 mm, -1÷5 bar, G1/2'' rad, kl. 1,0 | 113.45 | EUR | C | 4049827037079 | 0.6 | 0.72 | Kg | SZT
85255412 | Manometr chemiczny RF 160 Ch, D412,fi160 mm, -1÷5 bar, G1/2" exc, kl. 1,0 | 119 | EUR | C | 4049827037086 | 0.6 | 0.72 | Kg | SZT
85255801 | Manometr glicerynowy RF 160 Gly, D801,fi160 mm, -1÷5 bar, G1/2" rad, kl. 1,0 | 132 | EUR | C | 4049827037116 | 0 | 0 | Kg | SZT
85255811 | Manometr glicerynowy RF 160 Gly, D811,fi160 mm, -1÷5 bar, G1/2" exc, kl. 1,0 | 132 | EUR | C | 4049827037130 | 0 | 0 | Kg | SZT
85256201 | Manometr standardowy RF 160, D201,fi160mm, -1÷9 bar, G1/2'' rad, kl. 1,6 | 45.85 | EUR | A | 4049827037192 | 1.06 | 1.15 | Kg | SZT
85256402 | Manometr chemiczny RF 160 Ch, D402,fi160 mm, -1÷9 bar, G1/2'' rad, kl. 1,0 | 113.45 | EUR | C | 4049827037208 | 0.6 | 0.72 | Kg | SZT
85256412 | Manometr chemiczny RF 160 Ch, D412,fi160 mm, -1÷9 bar, G1/2" exc, kl. 1,0 | 119 | EUR | C | 4049827037215 | 0.6 | 0.72 | Kg | SZT
85256801 | Manometr glicerynowy RF 160 Gly, D801,fi160 mm, -1÷9 bar, G1/2" rad, kl. 1,0 | 132 | EUR | C | 4049827037246 | 0 | 0 | Kg | SZT
85256811 | Manometr glicerynowy RF 160 Gly, D811,fi160 mm, -1÷9 bar, G1/2" exc, kl. 1,0 | 132 | EUR | C | 4049827037260 | 0 | 0 | Kg | SZT
85257201 | Manometr standardowy RF 160, D201,fi160 mm, -1÷15 bar, G1/2'' rad, kl. 1,6 | 45.85 | EUR | A | 4049827037321 | 1.06 | 1.15 | Kg | SZT
85257402 | Manometr chemiczny RF 160 Ch, D402,fi160 mm, -1÷15 bar, G1/2'' rad, kl. 1,0 | 113.45 | EUR | C | 4049827037338 | 0.6 | 0.72 | Kg | SZT
85257412 | Manometr chemiczny RF 160 Ch, D412,fi160 mm, -1÷15 bar, G1/2" exc, kl. 1,0 | 119 | EUR | C | 4049827037345 | 0.6 | 0.72 | Kg | SZT
85257801 | Manometr glicerynowy RF 160 Gly, D801,fi160 mm, -1÷15 bar, G1/2" rad, kl. 1,0 | 132 | EUR | C | 4049827037376 | 0 | 0 | Kg | SZT
85257811 | Manometr glicerynowy RF 160 Gly, D811,fi160 mm, -1÷15 bar, G1/2" exc, kl. 1,0 | 132 | EUR | C | 4049827037390 | 0 | 0 | Kg | SZT
85259201 | Manometr standardowy RF 160, D201,fi160 mm, 0÷0,6 bar, G1/2'' rad, kl. 1,6 | 39.7 | EUR | A | 4049827037451 | 1.06 | 1.15 | Kg | SZT
85259402 | Manometr chemiczny RF 160 Ch, D402,fi160 mm, 0÷0,6 bar, G1/2" rad, kl. 1,0 | 112 | EUR | C | 4049827037468 | 1 | 1.05 | Kg | SZT
85259412 | Manometr chemiczny RF 160 Ch, D412,fi160 mm, 0÷0,6 bar, G1/2" exc, kl. 1,0 | 117.4 | EUR | C | 4049827037475 | 0 | 0 | Kg | SZT
85259801 | Manometr glicerynowy RF 160 Gly, D801,fi160 mm, 0÷0,6 bar, G1/2" rad, kl. 1,0 | 132 | EUR | C | 4049827037505 | 0 | 0 | Kg | SZT
85259811 | Manometr glicerynowy RF 160 Gly, D811,fi160 mm, 0÷0,6 bar, G1/2" exc, kl. 1,0 | 132 | EUR | C | 4049827037529 | 0 | 0 | Kg | SZT
85260201 | Manometr standardowy RF 160, D201,fi160 mm, 0÷1 bar, G1/2'' rad, kl. 1,6 | 39.7 | EUR | A | 4049827037581 | 1.03 | 1.08 | Kg | SZT
85260402 | Manometr chemiczny RF 160 Ch, D402,fi160 mm, 0÷1 bar, G1/2" rad, kl. 1,0 | 112 | EUR | C | 4049827037598 | 0.96 | 1.04 | Kg | SZT
85260412 | Manometr chemiczny RF 160 Ch, D412,fi160 mm, 0÷1 bar, G1/2" exc, kl. 1,0 | 117.4 | EUR | C | 4049827037604 | 0 | 0 | Kg | SZT
85260801 | Manometr glicerynowy RF 160 Gly, D801,fi160 mm, 0÷1 bar, G1/2" rad, kl. 1,0 | 132 | EUR | C | 4049827037635 | 1.8 | 1.9 | Kg | SZT
85260811 | Manometr glicerynowy RF 160 Gly, D811,fi160 mm, 0÷1 bar, G1/2" exc, kl. 1,0 | 132 | EUR | C | 4049827037659 | 0 | 0 | Kg | SZT
85261201 | Manometr standardowy RF 160, D201,fi160 mm, 0÷1,6 bar, G1/2'' rad, kl. 1,6 | 39.7 | EUR | A | 4049827037710 | 1.06 | 1.15 | Kg | SZT
85261402 | Manometr chemiczny RF 160 Ch, D402,fi160 mm, 0÷1,6 bar, G1/2" rad, kl. 1,0 | 112 | EUR | C | 4049827037727 | 1 | 1.05 | Kg | SZT
85261412 | Manometr chemiczny RF 160 Ch, D412,fi160 mm, 0÷1,6 bar, G1/2" exc, kl. 1,0 | 117.4 | EUR | C | 4049827037734 | 0 | 0 | Kg | SZT
85261801 | Manometr glicerynowy RF 160 Gly, D801,fi160 mm, 0÷1,6 bar, G1/2" rad, kl. 1,0 | 132 | EUR | C | 4049827037765 | 1.85 | 1.95 | Kg | SZT
85261811 | Manometr glicerynowy RF 160 Gly, D811,fi160 mm, 0÷1,6 bar, G1/2" exc, kl. 1,0 | 132 | EUR | C | 4049827037789 | 0 | 0 | Kg | SZT
85262201 | Manometr standardowy RF 160, D201,fi160 mm, 0÷2,5 bar, G1/2'' rad, kl. 1,6 | 39.7 | EUR | A | 4049827037840 | 1.06 | 1.15 | Kg | SZT
85262402 | Manometr chemiczny RF 160 Ch, D402,fi160 mm, 0÷2,5 bar, G1/2" rad, kl. 1,0 | 112 | EUR | C | 4049827037857 | 1 | 1.05 | Kg | SZT
85262412 | Manometr chemiczny RF 160 Ch, D412,fi160 mm, 0÷2,5 bar, G1/2" exc, kl. 1,0 | 117.4 | EUR | C | 4049827037864 | 0 | 0 | Kg | SZT
85262801 | Manometr glicerynowy RF 160 Gly, D801,fi160 mm, 0÷2,5 bar, G1/2" rad, kl. 1,0 | 132 | EUR | C | 4049827037895 | 1.9 | 1.95 | Kg | SZT
85262811 | Manometr glicerynowy RF 160 Gly, D811,fi160 mm, 0÷2,5 bar, G1/2" exc, kl. 1,0 | 132 | EUR | C | 4049827037918 | 0 | 0 | Kg | SZT
85263201 | Manometr standardowy RF 160, D201,fi160mm, 0÷4 bar, G1/2'' rad, kl. 1,6 | 39.7 | EUR | A | 4049827037970 | 1.06 | 1.15 | Kg | SZT
85263402 | Manometr chemiczny RF 160 Ch, D402,fi160 mm, 0÷4 bar, G1/2" rad, kl. 1,0 | 112 | EUR | C | 4049827037987 | 1 | 1.05 | Kg | SZT
85263412 | Manometr chemiczny RF 160 Ch, D412,fi160 mm, 0÷4 bar, G1/2" exc, kl. 1,0 | 117.4 | EUR | C | 4049827037994 | 0 | 0 | Kg | SZT
85263801 | Manometr glicerynowy RF 160 Gly, D801,fi160 mm, 0÷4 bar, G1/2" rad, kl. 1,0 | 132 | EUR | C | 4049827038021 | 1.9 | 1.95 | Kg | SZT
85263811 | Manometr glicerynowy RF 160 Gly, D811,fi160 mm, 0÷4 bar, G1/2" exc, kl. 1,0 | 132 | EUR | C | 4049827038045 | 0 | 0 | Kg | SZT
85264201 | Manometr standardowy RF 160, D201,fi160 mm, 0÷6 bar, G1/2'' rad, kl. 1,6 | 39.7 | EUR | A | 4049827038106 | 1.06 | 1.15 | Kg | SZT
85264402 | Manometr chemiczny RF 160 Ch, D402,fi160 mm, 0÷6 bar, G1/2" rad, kl. 1,0 | 112 | EUR | C | 4049827038113 | 0 | 0 | Kg | SZT
85264412 | Manometr chemiczny RF 160 Ch, D412,fi160 mm, 0÷6 bar, G1/2" exc, kl. 1,0 | 117.4 | EUR | C | 4049827038120 | 0 | 0 | Kg | SZT
85264801 | Manometr glicerynowy RF 160 Gly, D801,fi160 mm, 0÷6 bar, G1/2" rad, kl. 1,0 | 132 | EUR | C | 4049827038151 | 0 | 0 | Kg | SZT
85264811 | Manometr glicerynowy RF 160 Gly, D811,fi160 mm, 0÷6 bar, G1/2" exc, kl. 1,0 | 132 | EUR | C | 4049827038175 | 0 | 0 | Kg | SZT
85265201 | Manometr standardowy RF 160, D201,fi160 mm, 0÷10 bar, G1/2'' rad, kl. 1,6 | 39.7 | EUR | A | 4049827038236 | 1.06 | 1.15 | Kg | SZT
85265402 | Manometr chemiczny RF 160 Ch, D402,fi160 mm, 0÷10 bar, G1/2" rad, kl. 1,0 | 112 | EUR | C | 4049827038243 | 1.01 | 1.05 | Kg | SZT
85265412 | Manometr chemiczny RF 160 Ch, D412,fi160 mm, 0÷10 bar, G1/2" exc, kl. 1,0 | 117.4 | EUR | C | 4049827038250 | 0 | 0 | Kg | SZT
85265801 | Manometr glicerynowy RF 160 Gly, D801,fi160 mm, 0÷10 bar, G1/2" rad, kl. 1,0 | 132 | EUR | C | 4049827038281 | 0 | 0 | Kg | SZT
85265811 | Manometr glicerynowy RF 160 Gly, D811,fi160 mm, 0÷10 bar, G1/2" exc, kl. 1,0 | 132 | EUR | C | 4049827038304 | 0 | 0 | Kg | SZT
85266201 | Manometr standardowy RF 160, D201,fi160 mm, 0÷16 bar, G1/2'' rad, kl. 1,6 | 39.7 | EUR | A | 4049827038366 | 1.06 | 1.15 | Kg | SZT
85266402 | Manometr chemiczny RF 160 Ch, D402,fi160 mm, 0÷16 bar, G1/2" rad, kl. 1,0 | 112 | EUR | C | 4049827038373 | 0.97 | 1.04 | Kg | SZT
85266412 | Manometr chemiczny RF 160 Ch, D412,fi160 mm, 0÷16 bar, G1/2" exc, kl. 1,0 | 117.4 | EUR | C | 4049827038380 | 0 | 0 | Kg | SZT
85266801 | Manometr glicerynowy RF 160 Gly, D801,fi160 mm, 0÷16 bar, G1/2" rad, kl. 1,0 | 132 | EUR | C | 4049827038410 | 0 | 0 | Kg | SZT
85266811 | Manometr glicerynowy RF 160 Gly, D811,fi160 mm, 0÷16 bar, G1/2" exc, kl. 1,0 | 132 | EUR | C | 4049827038434 | 0 | 0 | Kg | SZT
85267201 | Manometr standardowy RF 160, D201,fi160 mm, 0÷25 bar, G1/2'' rad, kl. 1,6 | 39.7 | EUR | A | 4049827038496 | 1.06 | 1.15 | Kg | SZT
85267402 | Manometr chemiczny RF 160 Ch, D402,fi160 mm, 0÷25 bar, G1/2" rad, kl. 1,0 | 112 | EUR | C | 4049827038502 | 0 | 0 | Kg | SZT
85267412 | Manometr chemiczny RF 160 Ch, D412,fi160 mm, 0÷25 bar, G1/2" exc, kl. 1,0 | 117.4 | EUR | C | 4049827038519 | 0 | 0 | Kg | SZT
85267801 | Manometr glicerynowy RF 160 Gly, D801,fi160 mm, 0÷25 bar, G1/2" rad, kl. 1,0 | 132 | EUR | C | 4049827038540 | 1.91 | 1.96 | Kg | SZT
85267811 | Manometr glicerynowy RF 160 Gly, D811,fi160 mm, 0÷25 bar, G1/2" exc, kl. 1,0 | 132 | EUR | C | 4049827038564 | 0 | 0 | Kg | SZT
85268201 | Manometr standardowy RF 160, D201,fi160 mm, 0÷40 bar, G1/2'' rad, kl. 1,6 | 39.7 | EUR | A | 4049827038625 | 1.06 | 1.15 | Kg | SZT
85268402 | Manometr chemiczny RF 160 Ch, D402,fi160 mm, 0÷40 bar, G1/2" rad, kl. 1,0 | 112 | EUR | C | 4049827038632 | 1 | 1.05 | Kg | SZT
85268412 | Manometr chemiczny RF 160 Ch, D412,fi160 mm, 0÷40 bar, G1/2" exc, kl. 1,0 | 117.4 | EUR | C | 4049827038649 | 0 | 0 | Kg | SZT
85268801 | Manometr glicerynowy RF 160 Gly, D801,fi160 mm, 0÷40 bar, G1/2" rad, kl. 1,0 | 132 | EUR | C | 4049827038670 | 0 | 0 | Kg | SZT
85268811 | Manometr glicerynowy RF 160 Gly, D811,fi160 mm, 0÷40 bar, G1/2" exc, kl. 1,0 | 132 | EUR | C | 4049827038694 | 1.75 | 1.85 | Kg | SZT
85269402 | Manometr chemiczny RF 160 Ch, D402,fi160 mm, 0÷60 bar, G1/2" rad, kl. 1,0 | 124.6 | EUR | C | 4049827038762 | 0 | 0 | Kg | SZT
85269412 | Manometr chemiczny RF 160 Ch, D412,fi160 mm, 0÷60 bar, G1/2" exc, kl. 1,0 | 130 | EUR | C | 4049827038779 | 0 | 0 | Kg | SZT
85269801 | Manometr glicerynowy RF 160 Gly, D801,fi160 mm, 0÷60 bar, G1/2" rad, kl. 1,0 | 142.8 | EUR | C | 4049827038809 | 1.9 | 1.95 | Kg | SZT
85269811 | Manometr glicerynowy RF 160 Gly, D811,fi160 mm, 0÷60 bar, G1/2" exc, kl. 1,0 | 142.8 | EUR | C | 4049827038823 | 0 | 0 | Kg | SZT
85270201 | Manometr standardowy RF 160, D201,fi160 mm, 0÷100 bar, G1/2'' rad, kl. 1,6 | 55.6 | EUR | A | 4049827038885 | 1.06 | 1.15 | Kg | SZT
85270402 | Manometr chemiczny RF 160 Ch, D402,fi160 mm, 0÷100 bar, G1/2" rad, kl. 1,0 | 124.6 | EUR | C | 4049827038892 | 1 | 1.05 | Kg | SZT
85270412 | Manometr chemiczny RF 160 Ch, D412,fi160 mm, 0÷100 bar, G1/2" exc, kl. 1,0 | 130 | EUR | C | 4049827038908 | 0 | 0 | Kg | SZT
85270801 | Manometr glicerynowy RF 160 Gly, D801,fi160 mm, 0÷100 bar, G1/2" rad, kl. 1,0 | 142.8 | EUR | C | 4049827038939 | 0 | 0 | Kg | SZT
85270811 | Manometr glicerynowy RF 160 Gly, D811,fi160 mm, 0÷100 bar, G1/2" exc, kl. 1,0 | 142.8 | EUR | C | 4049827038953 | 0 | 0 | Kg | SZT
85271201 | Manometr standardowy RF 160, D201,fi160 mm, 0÷160 bar, G1/2'' rad, kl. 1,6 | 55.6 | EUR | A | 4049827039011 | 1.06 | 1.15 | Kg | SZT
85271402 | Manometr chemiczny RF 160 Ch, D402,fi160 mm, 0÷160 bar, G1/2" rad, kl. 1,0 | 124.6 | EUR | C | 4049827039028 | 1 | 1.05 | Kg | SZT
85271412 | Manometr chemiczny RF 160 Ch, D412,fi160 mm, 0÷160 bar, 1/2"exc, kl. 1,0 | 130 | EUR | C | 4049827039035 | 0 | 0 | Kg | SZT
85271801 | Manometr glicerynowy RF 160 Gly, D801,fi160 mm, 0÷160 bar, G1/2" rad, kl. 1,0 | 142.8 | EUR | C | 4049827039066 | 1.9 | 1.95 | Kg | SZT
85271811 | Manometr glicerynowy RF 160 Gly, D811,fi160 mm, 0÷160 bar, G1/2" exc, kl. 1,0 | 142.8 | EUR | C | 4049827039080 | 0 | 0 | Kg | SZT
85272402 | Manometr chemiczny RF 160 Ch, D402,fi160 mm, 0÷250 bar, G1/2" rad, kl. 1,0 | 124.6 | EUR | C | 4049827039158 | 1 | 1.05 | Kg | SZT
85272412 | Manometr chemiczny RF 160 Ch, D412,fi160 mm, 0÷250 bar, G1/2" exc, kl. 1,0 | 130 | EUR | C | 4049827039165 | 0 | 0 | Kg | SZT
85272801 | Manometr glicerynowy RF 160 Gly, D801,fi160 mm, 0÷250 bar, G1/2" rad, kl. 1,0 | 142.8 | EUR | C | 4049827039196 | 0 | 0 | Kg | SZT
85272811 | Manometr glicerynowy RF 160 Gly, D811,fi160 mm, 0÷250 bar, G1/2" exc, kl. 1,0 | 142.8 | EUR | C | 4049827039219 | 0 | 0 | Kg | SZT
85273201 | Manometr standardowy RF 160, D201,fi160 mm, 0÷400 bar, G1/2'' rad, kl. 1,6 | 55.6 | EUR | A | 4049827039271 | 1.06 | 1.15 | Kg | SZT
85273402 | Manometr chemiczny RF 160 Ch, D402,fi160 mm, 0÷400 bar, G1/2" rad, kl. 1,0 | 124.6 | EUR | C | 4049827039288 | 1 | 1.05 | Kg | SZT
85273412 | Manometr chemiczny RF 160 Ch, D412,fi160 mm, 0÷400 bar, G1/2" exc, kl. 1,0 | 130 | EUR | C | 4049827039295 | 0 | 0 | Kg | SZT
85273801 | Manometr glicerynowy RF 160 Gly, D801,fi160 mm, 0÷400 bar, G1/2" rad, kl. 1,0 | 142.8 | EUR | C | 4049827039325 | 0 | 0 | Kg | SZT
85273811 | Manometr glicerynowy RF 160 Gly, D811,fi160 mm, 0÷400 bar, G1/2" exc, kl. 1,0 | 142.8 | EUR | C | 4049827039349 | 0 | 0 | Kg | SZT
85274402 | Manometr chemiczny RF 160 Ch, D402,fi160 mm, 0÷600 bar, G1/2" rad, kl. 1,0 | 140 | EUR | C | 4049827039400 | 0 | 0 | Kg | SZT
85274412 | Manometr chemiczny RF 160 Ch, D412,fi160 mm, 0÷600 bar, G1/2" exc, kl. 1,0 | 145.5 | EUR | C | 4049827039417 | 0 | 0 | Kg | SZT
85274801 | Manometr glicerynowy RF 160 Gly, D801,fi160 mm, 0÷600 bar, G1/2" rad, kl. 1,0 | 142.8 | EUR | C | 4049827039448 | 0 | 0 | Kg | SZT
85274811 | Manometr glicerynowy RF 160 Gly, D811,fi160 mm, 0÷600 bar, G1/2" exc, kl. 1,0 | 142.8 | EUR | C | 4049827039462 | 0 | 0 | Kg | SZT
85275402 | Manometr chemiczny RF 160 Ch, D402,fi160 mm, 0÷1000 bar, G1/2" rad, kl. 1,0 | 140 | EUR | C | 4049827039523 | 0 | 0 | Kg | SZT
85275412 | Manometr chemiczny RF 160 Ch, D412,fi160 mm, 0÷1000 bar, G1/2" exc, kl. 1,0 | 145.5 | EUR | C | 4049827039530 | 0 | 0 | Kg | SZT
85275801 | Manometr glicerynowy RF 160 Gly, D801,fi160 mm, 0÷1000 bar, G1/2" rad, kl. 1,0 | 142.8 | EUR | C | 4049827039561 | 0 | 0 | Kg | SZT
85275811 | Manometr glicerynowy RF 160 Gly, D811,fi160 mm, 0÷1000 bar, G1/2" exc, kl. 1,0 | 142.8 | EUR | C | 4049827039585 | 0 | 0 | Kg | SZT
85276402 | Manometr chemiczny RF 160 Ch, D402,fi160 mm, 0÷1600 bar, G1/2" rad, kl. 1,0 | 160 | EUR | C | 4049827039646 | 0 | 0 | Kg | SZT
85276412 | Manometr chemiczny RF 160 Ch, D412,fi160 mm, 0÷1600 bar, G1/2" exc, kl. 1,0 | 166 | EUR | C | 4049827039653 | 0 | 0 | Kg | SZT
85301201 | Manometr przemysłowy RF 100 I, D201,fi100 mm, -1÷0 bar, G1/2'' rad, kl. 1,0 | 33.85 | EUR | C | 4049827039769 | 0.84 | 0.92 | Kg | SZT
85301211 | Manometr przemysłowy RF 100 I, D211,fi100 mm, -1÷0 bar, G1/2" exc, kl. 1,0 | 40.45 | EUR | C | 4049827039776 | 0.84 | 0.92 | Kg | SZT
85301301 | Manometr przemysłowy RF 100 I, D301,fi100 mm, -1÷0 bar, G1/2'' rad, kl. 1,0 | 35.8 | EUR | C | 4049827039790 | 0.84 | 0.92 | Kg | SZT
85301311 | Manometr przemysłowy RF 100 I, D311,fi100 mm, -1÷0 bar, G1/2" exc, kl. 1,0 | 42.15 | EUR | C | 4049827039806 | 0.84 | 0.92 | Kg | SZT
85301401 | Manometr przemysłowy RF 100 I, D401,fi100 mm, -1÷0 bar, G1/2" rad, kl. 1,0 | 40.05 | EUR | C | 4049827039837 | 0.84 | 0.92 | Kg | SZT
85301411 | Manometr przemysłowy RF 100 I, D411,fi100 mm, -1÷0 bar, G1/2" exc, kl. 1,0 | 47.05 | EUR | C | 4049827039844 | 0.84 | 0.92 | Kg | SZT
85302201 | Manometr przemysłowy RF 100 I, D201,fi100 mm, -1÷0,6 bar, G1/2'' rad, kl. 1,0 | 33.85 | EUR | C | 4049827039875 | 0.84 | 0.92 | Kg | SZT
85302211 | Manometr przemysłowy RF 100 I, D211,fi100 mm, -1÷0,6 bar, G1/2" exc, kl. 1,0 | 40.45 | EUR | C | 4049827039882 | 0.84 | 0.92 | Kg | SZT
85302301 | Manometr przemysłowy RF 100 I, D301,fi100 mm, -1÷0,6 bar, G1/2'' rad, kl. 1,0 | 35.8 | EUR | C | 4049827039905 | 0.84 | 0.92 | Kg | SZT
85302311 | Manometr przemysłowy RF 100 I, D311,fi100 mm, -1÷0,6 bar, G1/2" exc, kl. 1,0 | 42.15 | EUR | C | 4049827039912 | 0.84 | 0.92 | Kg | SZT
85302401 | Manometr przemysłowy RF 100 I, D401,fi100 mm, -1÷0,6 bar, G1/2" rad, kl. 1,0 | 40.05 | EUR | C | 4049827039943 | 0.46 | 0 | Kg | SZT
85302411 | Manometr przemysłowy RF 100 I, D411,fi100 mm, -1÷0,6 bar, G1/2" exc, kl. 1,0 | 47.05 | EUR | C | 4049827039950 | 0.46 | 0 | Kg | SZT
85303201 | Manometr przemysłowy RF 100 I, D201,fi100 mm, -1÷1,5 bar, G1/2'' rad, kl. 1,0 | 33.85 | EUR | C | 4049827039981 | 0.84 | 0.92 | Kg | SZT
85303211 | Manometr przemysłowy RF 100 I, D211,fi100 mm, -1÷1,5 bar, G1/2" exc, kl. 1,0 | 40.45 | EUR | C | 4049827039998 | 0.84 | 0.92 | Kg | SZT
85303301 | Manometr przemysłowy RF 100 I, D301,fi100 mm, -1÷1,5 bar, G1/2'' rad, kl. 1,0 | 35.8 | EUR | C | 4049827040017 | 0.84 | 0.92 | Kg | SZT
85303311 | Manometr przemysłowy RF 100 I, D311,fi100 mm, -1÷1,5 bar, G1/2" exc, kl. 1,0 | 42.15 | EUR | C | 4049827040024 | 0.84 | 0.92 | Kg | SZT
85303401 | Manometr przemysłowy RF 100 I, D401,fi100 mm, -1÷1,5 bar, G1/2" rad, kl. 1,0 | 40.05 | EUR | C | 4049827040055 | 0.46 | 0 | Kg | SZT
85303411 | Manometr przemysłowy RF 100 I, D411,fi100 mm, -1÷1,5 bar, G1/2" exc, kl. 1,0 | 47.05 | EUR | C | 4049827040062 | 0.46 | 0 | Kg | SZT
85304201 | Manometr przemysłowy RF 100 I, D201,fi100 mm, -1÷3 bar, G1/2'' rad, kl. 1,0 | 33.85 | EUR | C | 4049827040093 | 0.84 | 0.92 | Kg | SZT
85304211 | Manometr przemysłowy RF 100 I, D211,fi100 mm, -1÷3 bar, G1/2" exc, kl. 1,0 | 40.45 | EUR | C | 4049827040109 | 0.84 | 0.92 | Kg | SZT
85304301 | Manometr przemysłowy RF 100 I, D301,fi100 mm, -1÷3 bar, G1/2'' rad, kl. 1,0 | 35.8 | EUR | C | 4049827040123 | 0.84 | 0.92 | Kg | SZT
85304311 | Manometr przemysłowy RF 100 I, D311,fi100 mm, -1÷3 bar, G1/2" exc, kl. 1,0 | 42.15 | EUR | C | 4049827040130 | 0.84 | 0.92 | Kg | SZT
85304401 | Manometr przemysłowy RF 100 I, D401,fi100 mm, -1÷3 bar, G1/2" rad, kl. 1,0 | 40.05 | EUR | C | 4049827040161 | 0.46 | 0 | Kg | SZT
85304411 | Manometr przemysłowy RF 100 I, D411,fi100 mm, -1÷3 bar, G1/2" exc, kl. 1,0 | 47.05 | EUR | C | 4049827040178 | 0.46 | 0 | Kg | SZT
85305201 | Manometr przemysłowy RF 100 I, D201,fi100 mm, -1÷5 bar, G1/2'' rad, kl. 1,0 | 33.85 | EUR | C | 4049827040208 | 0.84 | 0.92 | Kg | SZT
85305211 | Manometr przemysłowy RF 100 I, D211,fi100 mm, -1÷5 bar, G1/2" exc, kl. 1,0 | 40.45 | EUR | C | 4049827040215 | 0.84 | 0.92 | Kg | SZT
85305301 | Manometr przemysłowy RF 100 I, D301,fi100 mm, -1÷5 bar, G1/2'' rad, kl. 1,0 | 35.8 | EUR | C | 4049827040239 | 0.84 | 0.92 | Kg | SZT
85305311 | Manometr przemysłowy RF 100 I, D311,fi100 mm, -1÷5 bar, G1/2" exc, kl. 1,0 | 42.15 | EUR | C | 4049827040246 | 0.84 | 0.92 | Kg | SZT
85305401 | Manometr przemysłowy RF 100 I, D401,fi100 mm, -1÷5 bar, G1/2" rad, kl. 1,0 | 40.05 | EUR | C | 4049827040277 | 0.46 | 0 | Kg | SZT
85305411 | Manometr przemysłowy RF 100 I, D411,fi100 mm, -1÷5 bar, G1/2" exc, kl. 1,0 | 47.05 | EUR | C | 4049827040284 | 0.46 | 0 | Kg | SZT
85306201 | Manometr przemysłowy RF 100 I, D201,fi100 mm, -1÷9 bar, G1/2'' rad, kl. 1,0 | 33.85 | EUR | C | 4049827040314 | 0.84 | 0.92 | Kg | SZT
85306211 | Manometr przemysłowy RF 100 I, D211,fi100 mm, -1÷9 bar, G1/2" exc, kl. 1,0 | 40.45 | EUR | C | 4049827040321 | 0.84 | 0.92 | Kg | SZT
85306301 | Manometr przemysłowy RF 100 I, D301,fi100 mm, -1÷9 bar, G1/2'' rad, kl. 1,0 | 35.8 | EUR | C | 4049827040345 | 0.84 | 0.92 | Kg | SZT
85306311 | Manometr przemysłowy RF 100 I, D311,fi100 mm, -1÷9 bar, G1/2" exc, kl. 1,0 | 42.15 | EUR | C | 4049827040352 | 0.84 | 0.92 | Kg | SZT
85306401 | Manometr przemysłowy RF 100 I, D401,fi100 mm, -1÷9 bar, G1/2'' rad, kl. 1,0 | 40.05 | EUR | C | 4049827040383 | 0.53 | 0 | Kg | SZT
85306411 | Manometr przemysłowy RF 100 I, D411,fi100 mm, -1÷9 bar, G1/2" exc, kl. 1,0 | 47.05 | EUR | C | 4049827040390 | 0.53 | 0 | Kg | SZT
85307201 | Manometr przemysłowy RF 100 I, D201,fi100 mm, -1÷15 bar, G1/2'' rad, kl. 1,0 | 33.85 | EUR | C | 4049827040420 | 0.84 | 0.92 | Kg | SZT
85307211 | Manometr przemysłowy RF 100 I, D211,fi100 mm, -1÷15 bar, G1/2" exc, kl. 1,0 | 40.45 | EUR | C | 4049827040437 | 0.84 | 0.92 | Kg | SZT
85307301 | Manometr przemysłowy RF 100 I, D301,fi100 mm, -1÷15 bar, G1/2'' rad, kl. 1,0 | 35.8 | EUR | C | 4049827040451 | 0.84 | 0.92 | Kg | SZT
85307311 | Manometr przemysłowy RF 100 I, D311,fi100 mm, -1÷15 bar, G1/2" exc, kl. 1,0 | 42.15 | EUR | C | 4049827040468 | 0.84 | 0.92 | Kg | SZT
85307401 | Manometr przemysłowy RF 100 I, D401,fi100 mm, -1÷15 bar, G1/2'' rad, kl. 1,0 | 40.05 | EUR | C | 4049827040499 | 0.53 | 0 | Kg | SZT
85307411 | Manometr przemysłowy RF 100 I, D411,fi100 mm, -1÷15 bar, G1/2" exc, kl. 1,0 | 47.05 | EUR | C | 4049827040505 | 0.53 | 0 | Kg | SZT
85309201 | Manometr przemysłowy RF 100 I, D201,fi100 mm, 0÷0,6 bar, G1/2'' rad, kl. 1,0 | 32.15 | EUR | C | 4049827040536 | 0.46 | 0 | Kg | SZT
85309211 | Manometr przemysłowy RF 100 I, D211,fi100 mm, 0÷0,6 bar, G1/2" exc, kl. 1,0 | 38.95 | EUR | C | 4049827040543 | 0.84 | 0.92 | Kg | SZT
85309301 | Manometr przemysłowy RF 100 I, D301,fi100 mm, 0÷0,6 bar, G1/2'' rad, kl. 1,0 | 34.25 | EUR | C | 4049827040567 | 0.84 | 0.92 | Kg | SZT
85309311 | Manometr przemysłowy RF 100 I, D311,fi100 mm, 0÷0,6 bar, G1/2" exc, kl. 1,0 | 40.65 | EUR | C | 4049827040574 | 0.84 | 0.92 | Kg | SZT
85309401 | Manometr przemysłowy RF 100 I, D401,fi100 mm, 0÷0,6 bar, G1/2'' rad, kl. 1,0 | 38.05 | EUR | C | 4049827040604 | 0.5 | 0.55 | Kg | SZT
85309411 | Manometr przemysłowy RF 100 I, D411,fi100 mm, 0÷0,6 bar, G1/2" exc, kl. 1,0 | 44.9 | EUR | C | 4049827040611 | 0.84 | 0.92 | Kg | SZT
85310201 | Manometr przemysłowy RF 100 I, D201,fi100 mm, 0÷1 bar, G1/2'' rad, kl. 1,0 | 32.15 | EUR | C | 4049827040642 | 0.84 | 0.92 | Kg | SZT
85310211 | Manometr przemysłowy RF 100 I, D211,fi100 mm, 0÷1 bar, G1/2" exc, kl. 1,0 | 38.95 | EUR | C | 4049827040659 | 0.84 | 0.92 | Kg | SZT
85310301 | Manometr przemysłowy RF 100 I, D301,fi100 mm, 0÷1 bar, G1/2'' rad, kl. 1,0 | 34.25 | EUR | C | 4049827040673 | 0.84 | 0.92 | Kg | SZT
85310311 | Manometr przemysłowy RF 100 I, D311,fi100 mm, 0÷1 bar, G1/2" exc, kl. 1,0 | 40.65 | EUR | C | 4049827040680 | 0.84 | 0.92 | Kg | SZT
85310401 | Manometr przemysłowy RF 100 I, D401,fi100 mm, 0÷1 bar, G1/2'' rad, kl. 1,0 | 38.05 | EUR | C | 4049827040710 | 0.55 | 0 | Kg | SZT
85310411 | Manometr przemysłowy RF 100 I, D411,fi100 mm, 0÷1 bar, G1/2" exc, kl. 1,0 | 44.9 | EUR | C | 4049827040727 | 0.55 | 0 | Kg | SZT
85311201 | Manometr przemysłowy RF 100 I, D201,fi100 mm, 0÷1,6 bar, G1/2'' rad, kl. 1,0 | 32.15 | EUR | C | 4049827040758 | 0.84 | 0.92 | Kg | SZT
85311211 | Manometr przemysłowy RF 100 I, D211,fi100 mm, 0÷1,6 bar, G1/2" exc, kl. 1,0 | 38.95 | EUR | C | 4049827040765 | 0.84 | 0.92 | Kg | SZT
85311301 | Manometr przemysłowy RF 100 I, D301,fi100 mm, 0÷1,6 bar, G1/2'' rad, kl. 1,0 | 34.25 | EUR | C | 4049827040789 | 0.84 | 0.92 | Kg | SZT
85311311 | Manometr przemysłowy RF 100 I, D311,fi100 mm, 0÷1,6 bar, G1/2" exc, kl. 1,0 | 40.65 | EUR | C | 4049827040796 | 0.84 | 0.92 | Kg | SZT
85311401 | Manometr przemysłowy RF 100 I, D401,fi100 mm, 0÷1,6 bar, G1/2'' rad, kl. 1,0 | 38.05 | EUR | C | 4049827040826 | 0.5 | 0.54 | Kg | SZT
85311411 | Manometr przemysłowy RF 100 I, D411,fi100 mm, 0÷1,6 bar, G1/2" exc, kl. 1,0 | 44.9 | EUR | C | 4049827040833 | 0 | 0 | Kg | SZT
85312201 | Manometr przemysłowy RF 100 I, D201,fi100 mm, 0÷2,5 bar, G1/2'' rad, kl. 1,0 | 32.15 | EUR | C | 4049827040864 | 0.84 | 0.92 | Kg | SZT
85312211 | Manometr przemysłowy RF 100 I, D211,fi100 mm, 0÷2,5 bar, G1/2" exc, kl. 1,0 | 38.95 | EUR | C | 4049827040871 | 0.84 | 0.92 | Kg | SZT
85312301 | Manometr przemysłowy RF 100 I, D301,fi100 mm, 0÷2,5 bar, G1/2'' rad, kl. 1,0 | 34.25 | EUR | C | 4049827040895 | 0.84 | 0.92 | Kg | SZT
85312311 | Manometr przemysłowy RF 100 I, D311,fi100 mm, 0÷2,5 bar, G1/2" exc, kl. 1,0 | 40.65 | EUR | D | 4049827040901 | 0 | 0 | Kg | SZT
85312401 | Manometr przemysłowy RF 100 I, D401,fi100 mm, 0÷2,5 bar, G1/2'' rad, kl. 1,0 | 38.05 | EUR | C | 4049827040932 | 0.5 | 0.55 | Kg | SZT
85312411 | Manometr przemysłowy RF 100 I, D411,fi100 mm, 0÷2,5 bar, G1/2" exc, kl. 1,0 | 44.9 | EUR | C | 4049827040949 | 0 | 0 | Kg | SZT
85313201 | Manometr przemysłowy RF 100 I, D201,fi100 mm, 0÷4 bar, G1/2'' rad, kl. 1,0 | 32.15 | EUR | C | 4049827040970 | 0.52 | 0 | Kg | SZT
85313211 | Manometr przemysłowy RF 100 I, D211,fi100 mm, 0÷4 bar, G1/2" exc, kl. 1,0 | 38.95 | EUR | C | 4049827040987 | 0.84 | 0.92 | Kg | SZT
85313301 | Manometr przemysłowy RF 100 I, D301,fi100 mm, 0÷4 bar, G1/2'' rad, kl. 1,0 | 34.25 | EUR | C | 4049827041007 | 0.84 | 0.92 | Kg | SZT
85313311 | Manometr przemysłowy RF 100 I, D311,fi100 mm, 0÷4 bar, G1/2'' rad, kl. 1,0 | 40.65 | EUR | C | 4049827041014 | 0.84 | 0.92 | Kg | SZT
85313401 | Manometr przemysłowy RF 100 I, D401,fi100 mm, 0÷4 bar, G1/2'' rad, kl. 1,0 | 38.05 | EUR | C | 4049827041045 | 0.46 | 0 | Kg | SZT
85313411 | Manometr przemysłowy RF 100 I, D411,fi100 mm, 0÷4 bar, G1/2" exc, kl. 1,0 | 44.9 | EUR | C | 4049827041052 | 0.46 | 0 | Kg | SZT
85314201 | Manometr przemysłowy RF 100 I, D201,fi100 mm, 0÷6 bar, G1/2'' rad, kl. 1,0 | 32.15 | EUR | C | 4049827041083 | 0.52 | 0 | Kg | SZT
85314211 | Manometr przemysłowy RF 100 I, D211,fi100 mm, 0÷6 bar, G1/2" exc, kl. 1,0 | 38.95 | EUR | C | 4049827041090 | 0.84 | 0.92 | Kg | SZT
85314301 | Manometr przemysłowy RF 100 I, D301,fi100 mm, 0÷6 bar, G1/2'' rad, kl. 1,0 | 34.25 | EUR | C | 4049827041113 | 0.84 | 0.92 | Kg | SZT
85314311 | Manometr przemysłowy RF 100 I, D311,fi100 mm, 0÷6 bar, G1/2" exc, kl. 1,0 | 40.65 | EUR | C | 4049827041120 | 0.84 | 0.92 | Kg | SZT
85314401 | Manometr przemysłowy RF 100 I, D401,fi100 mm, 0÷6 bar, G1/2'' rad, kl. 1,0 | 38.05 | EUR | C | 4049827041151 | 0.46 | 0 | Kg | SZT
85314411 | Manometr przemysłowy RF 100 I, D411,fi100 mm, 0÷6 bar, G1/2" exc, kl. 1,0 | 44.9 | EUR | C | 4049827041168 | 0.53 | 0.58 | Kg | SZT
85315201 | Manometr przemysłowy RF 100 I, D201,fi100 mm, 0÷10 bar, G1/2'' rad, kl. 1,0 | 32.15 | EUR | C | 4049827041199 | 0.52 | 0 | Kg | SZT
85315211 | Manometr przemysłowy RF100 I, D211,fi100 mm, 0÷10 bar, G1/2'' exc, kl. 1,0 | 38.95 | EUR | C | 4049827041205 | 0.84 | 0.92 | Kg | SZT
85315301 | Manometr przemysłowy RF 100 I, D301,fi100 mm, 0÷10 bar, G1/2'' rad, kl. 1,0 | 34.25 | EUR | C | 4049827041229 | 0.46 | 0 | Kg | SZT
85315311 | Manometr przemysłowy RF 100 I, D311,fi100 mm, 0÷10 bar, G1/2" exc, kl. 1,0 | 40.65 | EUR | C | 4049827041236 | 0.46 | 0 | Kg | SZT
85315401 | Manometr przemysłowy RF 100 I, D401,fi100 mm, 0÷10 bar, G1/2" rad, kl. 1,0 | 38.05 | EUR | C | 4049827041267 | 0.53 | 0 | Kg | SZT
85315411 | Manometr przemysłowy RF 100 I, D411,fi100 mm, 0÷10 bar, G1/2" exc, kl. 1,0 | 44.9 | EUR | C | 4049827041274 | 0.46 | 0 | Kg | SZT
85316201 | Manometr przemysłowy RF 100 I, D201,fi100 mm, 0÷16 bar, G1/2'' rad, kl. 1,0 | 32.15 | EUR | C | 4049827041304 | 0.84 | 0.92 | Kg | SZT
85316211 | Manometr przemysłowy RF 100 I, D211,fi100 mm, 0÷16 bar, G1/2" exc, kl. 1,0 | 38.95 | EUR | C | 4049827041311 | 0.84 | 0.92 | Kg | SZT
85316301 | Manometr przemysłowy RF 100 I, D301,fi100 mm, 0÷16 bar, G1/2'' rad, kl. 1,0 | 34.25 | EUR | C | 4049827041335 | 0.46 | 0 | Kg | SZT
85316311 | Manometr przemysłowy RF 100 I, D311,fi100 mm, 0÷16 bar, G1/2" exc, kl. 1,0 | 40.65 | EUR | C | 4049827041342 | 0.46 | 0 | Kg | SZT
85316401 | Manometr przemysłowy RF 100 I, D401,fi100 mm, 0÷16 bar, G1/2'' rad, kl. 1,0 | 38.05 | EUR | C | 4049827041373 | 0.46 | 0.53 | Kg | SZT
85316411 | Manometr przemysłowy RF 100 I, D411,fi100 mm, 0÷16 bar, G1/2" exc, kl. 1,0 | 44.9 | EUR | C | 4049827041380 | 0 | 0 | Kg | SZT
85317201 | Manometr przemysłowy RF 100 I, D201,fi100 mm, 0÷25 bar, G1/2'' rad, kl. 1,0 | 32.15 | EUR | C | 4049827041410 | 0.46 | 0 | Kg | SZT
85317211 | Manometr przemysłowy RF 100 I, D211,fi100 mm, 0÷25 bar, G1/2" exc, kl. 1,0 | 38.95 | EUR | C | 4049827041427 | 0.46 | 0 | Kg | SZT
85317301 | Manometr przemysłowy RF 100 I, D301,fi100 mm, 0÷25 bar, G1/2'' rad, kl. 1,0 | 34.25 | EUR | C | 4049827041441 | 0.46 | 0 | Kg | SZT
85317311 | Manometr przemysłowy RF 100 I, D311,fi100 mm, 0÷25 bar, G1/2" exc, kl. 1,0 | 40.65 | EUR | C | 4049827041458 | 0.46 | 0 | Kg | SZT
85317401 | Manometr przemysłowy RF 100 I, D401,fi100 mm, 0÷25 bar, G1/2'' rad, kl. 1,0 | 38.05 | EUR | C | 4049827041489 | 0.46 | 0 | Kg | SZT
85317411 | Manometr przemysłowy RF 100 I, D411,fi100 mm, 0÷25 bar, G1/2" exc, kl. 1,0 | 44.9 | EUR | C | 4049827041496 | 0.46 | 0 | Kg | SZT
85318201 | Manometr przemysłowy RF 100 I, D201,fi100 mm, 0÷40 bar, G1/2'' rad, kl. 1,0 | 32.15 | EUR | C | 4049827041526 | 0.84 | 0.92 | Kg | SZT
85318211 | Manometr przemysłowy RF 100 I, D211,fi100 mm, 0÷40 bar, G1/2'' ax, kl. 1,0 | 38.95 | EUR | C | 4049827041533 | 0.84 | 0.92 | Kg | SZT
85318301 | Manometr przemysłowy RF 100 I, D301,fi100 mm, 0÷40 bar, G1/2'' rad, kl. 1,0 | 34.25 | EUR | C | 4049827041557 | 0.46 | 0 | Kg | SZT
85318311 | Manometr przemysłowy RF 100 I, D311,fi100 mm, 0÷40 bar, G1/2" exc, kl. 1,0 | 40.65 | EUR | C | 4049827041564 | 0.46 | 0 | Kg | SZT
85318401 | Manometr przemysłowy RF 100 I, D401,fi100 mm, 0÷40 bar, G1/2" rad, kl. 1,0 | 38.05 | EUR | C | 4049827041595 | 0.46 | 0 | Kg | SZT
85318411 | Manometr przemysłowy RF 100 I, D411,fi100 mm, 0÷40 bar, G1/2" exc, kl. 1,0 | 44.9 | EUR | C | 4049827041601 | 0.46 | 0 | Kg | SZT
85319201 | Manometr przemysłowy RF 100 I, D201,fi100 mm, 0÷60 bar, G1/2'' rad, kl. 1,0 | 46.5 | EUR | C | 4049827041632 | 0.84 | 0.92 | Kg | SZT
85319211 | Manometr przemysłowy RF 100 I, D211,fi100 mm, 0÷60 bar, G1/2" exc, kl. 1,0 | 53 | EUR | C | 4049827041649 | 0.84 | 0.92 | Kg | SZT
85319301 | Manometr przemysłowy RF 100 I, D301,fi100 mm, 0÷60 bar, G1/2'' rad, kl. 1,0 | 48.65 | EUR | C | 4049827041663 | 0.46 | 0 | Kg | SZT
85319311 | Manometr przemysłowy RF 100 I, D311,fi100 mm, 0÷60 bar, G1/2" exc, kl. 1,0 | 55.15 | EUR | C | 4049827041670 | 0.46 | 0 | Kg | SZT
85319401 | Manometr przemysłowy RF 100 I, D401,fi100 mm, 0÷60 bar, G1/2" rad, kl. 1,0 | 54 | EUR | C | 4049827041700 | 0.46 | 0 | Kg | SZT
85319411 | Manometr przemysłowy RF 100 I, D411,fi100 mm, 0÷60 bar, G1/2" exc, kl. 1,0 | 60.6 | EUR | C | 4049827041717 | 0.46 | 0 | Kg | SZT
85320201 | Manometr przemysłowy RF 100 I, D201,fi100 mm, 0÷100 bar, G1/2'' rad, kl. 1,0 | 46.5 | EUR | C | 4049827041748 | 0.46 | 0.56 | Kg | SZT
85320211 | Manometr przemysłowy RF 100 I, D211,fi100 mm, 0÷100 bar, G1/2" exc, kl. 1,0 | 53 | EUR | C | 4049827041755 | 0.46 | 0 | Kg | SZT
85320301 | Manometr przemysłowy RF 100 I, D301,fi100 mm, 0÷100 bar, G1/2'' rad, kl. 1,0 | 48.65 | EUR | C | 4049827041779 | 0.46 | 0 | Kg | SZT
85320311 | Manometr przemysłowy RF 100 I, D311,fi100 mm, 0÷100 bar, G1/2" exc, kl. 1,0 | 55.15 | EUR | C | 4049827041786 | 0.46 | 0 | Kg | SZT
85320401 | Manometr przemysłowy RF 100 I, D401,fi100 mm, 0÷100 bar, G1/2" rad, kl. 1,0 | 54 | EUR | C | 4049827041816 | 0.46 | 0 | Kg | SZT
85320411 | Manometr przemysłowy RF 100 I, D411,fi100 mm, 0÷100 bar, G1/2" exc, kl. 1,0 | 60.6 | EUR | C | 4049827041823 | 0.46 | 0 | Kg | SZT
85321201 | Manometr przemysłowy RF 100 I, D201,fi100 mm, 0÷160 bar, G1/2'' rad, kl. 1,0 | 46.5 | EUR | C | 4049827041854 | 0.84 | 0.92 | Kg | SZT
85321211 | Manometr przemysłowy RF 100 I, D211,fi100 mm, 0÷160 bar, G1/2" exc, kl. 1,0 | 53 | EUR | C | 4049827041861 | 0.84 | 0.92 | Kg | SZT
85321301 | Manometr przemysłowy RF 100 I, D301,fi100 mm, 0÷160 bar, G1/2'' rad, kl. 1,0 | 48.65 | EUR | C | 4049827041885 | 0.46 | 0 | Kg | SZT
85321311 | Manometr przemysłowy RF 100 I, D311,fi100 mm, 0÷160 bar, G1/2" exc, kl. 1,0 | 55.15 | EUR | C | 4049827041892 | 0.46 | 0 | Kg | SZT
85321401 | Manometr przemysłowy RF 100 I, D401,fi100 mm, 0÷160 bar, G1/2" rad, kl. 1,0 | 54 | EUR | C | 4049827041922 | 0.46 | 0 | Kg | SZT
85321411 | Manometr przemysłowy RF 100 I, D411,fi100 mm, 0÷160 bar, G1/2" exc, kl. 1,0 | 60.6 | EUR | C | 4049827041939 | 0.46 | 0 | Kg | SZT
85322201 | Manometr przemysłowy RF 100 I, D201,fi100 mm, 0÷250 bar, G1/2'' rad, kl. 1,0 | 46.5 | EUR | C | 4049827041960 | 0.84 | 0.92 | Kg | SZT
85322211 | Manometr przemysłowy RF 100 I, D211,fi100 mm, 0÷250 bar, G1/2" exc, kl. 1,0 | 53 | EUR | C | 4049827041977 | 0.84 | 0.92 | Kg | SZT
85322301 | Manometr przemysłowy RF 100 I, D301,fi100 mm, 0÷250 bar, G1/2'' rad, kl. 1,0 | 48.65 | EUR | C | 4049827041991 | 0.46 | 0 | Kg | SZT
85322311 | Manometr przemysłowy RF 100 I, D311,fi100 mm, 0÷250 bar, G1/2''exc, kl. 1,0 | 55.15 | EUR | C | 4049827042004 | 0.46 | 0 | Kg | SZT
85322401 | Manometr przemysłowy RF 100 I, D401,fi100 mm, 0÷250 bar, G1/2" rad, kl. 1,0 | 54 | EUR | C | 4049827042035 | 0.46 | 0 | Kg | SZT
85322411 | Manometr przemysłowy RF 100 I, D411,fi100 mm, 0÷250 bar, G1/2" exc, kl. 1,0 | 60.6 | EUR | C | 4049827042042 | 0.46 | 0 | Kg | SZT
85323201 | Manometr przemysłowy RF 100 I, D201,fi100 mm, 0÷400 bar, G1/2'' rad, kl. 1,0 | 46.5 | EUR | C | 4049827042073 | 0.84 | 0.92 | Kg | SZT
85323211 | Manometr przemysłowy RF 100 I, D211,fi100 mm, 0÷400 bar, G1/2" exc, kl. 1,0 | 53 | EUR | C | 4049827042080 | 0.84 | 0.92 | Kg | SZT
85323301 | Manometr przemysłowy RF 100 I, D301,fi100 mm, 0÷400 bar, G1/2'' rad, kl. 1,0 | 48.65 | EUR | C | 4049827042103 | 0.46 | 0 | Kg | SZT
85323311 | Manometr przemysłowy RF 100 I, D311,fi100 mm, 0÷400 bar, G1/2'' rad, kl. 1,0 | 55.15 | EUR | C | 4049827042110 | 0.46 | 0 | Kg | SZT
85323401 | Manometr przemysłowy RF 100 I, D401,fi100 mm, 0÷400 bar, G1/2" rad, kl. 1,0 | 54 | EUR | C | 4049827042141 | 0.46 | 0 | Kg | SZT
85323411 | Manometr przemysłowy RF 100 I, D411,fi100 mm, 0÷400 bar, G1/2" exc, kl. 1,0 | 60.6 | EUR | C | 4049827042158 | 0.46 | 0 | Kg | SZT
85324201 | Manometr przemysłowy RF 100 I, D201,fi100 mm, 0÷600 bar, G1/2'' rad, kl. 1,0 | 63.8 | EUR | C | 4049827042189 | 0.46 | 0 | Kg | SZT
85324211 | Manometr przemysłowy RF 100 I, D211,fi100 mm, 0÷600 bar, G1/2" exc, kl. 1,0 | 70.3 | EUR | C | 4049827042196 | 0.84 | 0.92 | Kg | SZT
85324301 | Manometr przemysłowy RF 100 I, D301,fi100 mm, 0÷600 bar, G1/2'' rad, kl. 1,0 | 66 | EUR | C | 4049827042219 | 0.46 | 0 | Kg | SZT
85324311 | Manometr przemysłowy RF 100 I, D301,fi100 mm, 0÷600 bar, G1/2" exc, kl. 1,0 | 72.5 | EUR | C | 4049827042226 | 0.46 | 0 | Kg | SZT
85324401 | Manometr przemysłowy RF 100 I, D401,fi100 mm, 0÷600 bar, G1/2" rad, kl. 1,0 | 70.3 | EUR | C | 4049827042257 | 0.46 | 0.53 | Kg | SZT
85324411 | Manometr przemysłowy RF 100 I, D411,fi100 mm, 0÷600 bar, G1/2" exc, kl. 1,0 | 77.8 | EUR | C | 4049827042264 | 0.46 | 0 | Kg | SZT
85325201 | Manometr przemysłowy RF 100 I, D201,fi100 mm, 0÷1000 bar, G1/2'' rad, kl. 1,0 | 63.8 | EUR | C | 4049827042295 | 0.46 | 0 | Kg | SZT
85325301 | Manometr przemysłowy RF 100 I, D301,fi100 mm, 0÷1000 bar, G1/2'' rad, kl. 1,0 | 66 | EUR | C | 4049827042301 | 0.46 | 0 | Kg | SZT
85325401 | Manometr przemysłowy RF 100 I, D401,fi100 mm, 0÷1000 bar, G1/2" rad, kl. 1,0 | 70.3 | EUR | C | 4049827042318 | 0.46 | 0 | Kg | SZT
85325411 | Manometr przemysłowy RF 100 I, D411,fi100 mm, 0÷1000 bar, G1/2" exc, kl. 1,0 | 76.25 | EUR | C | 4049827042325 | 0.46 | 0 | Kg | SZT
85351401 | Manometr przemysłowy RF 160 I, D401,fi160 mm, -1÷0 bar, G1/2'' rad, kl. 1,0 | 60.6 | EUR | C | 4049827042356 | 0 | 0 | Kg | SZT
85351411 | Manometr przemysłowy RF 160 I, D411,fi160 mm, -1÷0 bar, G1/2" exc, kl. 1,0 | 67.8 | EUR | C | 4049827042363 | 0 | 0 | Kg | SZT
85352401 | Manometr przemysłowy RF 160 I, D401,fi160 mm, -1÷0,6 bar, G1/2'' rad, kl. 1,0 | 60.6 | EUR | C | 4049827042394 | 0 | 0 | Kg | SZT
85352411 | Manometr przemysłowy RF 160 I, D411,fi160 mm, -1÷0,6 bar, G1/2" exc, kl. 1,0 | 67.8 | EUR | C | 4049827042400 | 0 | 0 | Kg | SZT
85353401 | Manometr przemysłowy RF 160 I, D401,fi160 mm, -1÷1,5 bar, G1/2'' rad, kl. 1,0 | 60.6 | EUR | C | 4049827042431 | 0 | 0 | Kg | SZT
85353411 | Manometr przemysłowy RF 160 I, D411,fi160 mm, -1÷1,5 bar, G1/2" exc, kl. 1,0 | 67.8 | EUR | C | 4049827042448 | 0 | 0 | Kg | SZT
85354401 | Manometr przemysłowy RF 160 I, D401,fi160 mm, -1÷3 bar, G1/2'' rad, kl. 1,0 | 60.6 | EUR | C | 4049827042479 | 0 | 0 | Kg | SZT
85354411 | Manometr przemysłowy RF 160 I, D411,fi160 mm, -1÷3 bar, G1/2" exc, kl. 1,0 | 67.8 | EUR | C | 4049827042486 | 0 | 0 | Kg | SZT
85355401 | Manometr przemysłowy RF 160 I, D401,fi160 mm, -1÷5 bar, G1/2'' rad, kl. 1,0 | 60.6 | EUR | C | 4049827042516 | 0 | 0 | Kg | SZT
85355411 | Manometr przemysłowy RF 160 I, D411,fi160 mm, -1÷5 bar, G1/2" exc, kl. 1,0 | 67.8 | EUR | C | 4049827042523 | 0 | 0 | Kg | SZT
85356401 | Manometr przemysłowy RF 160 I, D401,fi160 mm, -1÷9 bar, G1/2'' rad, kl. 1,0 | 60.6 | EUR | C | 4049827042554 | 0 | 0 | Kg | SZT
85356411 | Manometr przemysłowy RF 160 I, D411,fi160 mm, -1÷9 bar, G1/2" exc, kl. 1,0 | 67.8 | EUR | C | 4049827042561 | 0 | 0 | Kg | SZT
85357401 | Manometr przemysłowy RF 160 I, D401,fi160 mm, -1÷15 bar, G1/2'' rad, kl. 1,0 | 60.6 | EUR | C | 4049827042592 | 0 | 0 | Kg | SZT
85357411 | Manometr przemysłowy RF 160 I, D411,fi160 mm, -1÷15 bar, G1/2" exc, kl. 1,0 | 67.8 | EUR | C | 4049827042608 | 0 | 0 | Kg | SZT
85359401 | Manometr przemysłowy RF 160 I, D401,fi160 mm, 0÷0,6 bar, G1/2'' rad, kl. 1,0 | 60.6 | EUR | C | 4049827042639 | 0 | 0 | Kg | SZT
85359411 | Manometr przemysłowy RF 160 I, D411,fi160 mm, 0÷0,6 bar, G1/2" exc, kl. 1,0 | 67.8 | EUR | C | 4049827042646 | 0 | 0 | Kg | SZT
85360401 | Manometr przemysłowy RF 160 I, D401,fi160 mm, 0÷1 bar, G1/2'' rad, kl. 1,0 | 60.6 | EUR | C | 4049827042677 | 1 | 1.05 | Kg | SZT
85360411 | Manometr przemysłowy RF 160 I, D411,fi160 mm, 0÷1 bar, G1/2" exc, kl. 1,0 | 67.8 | EUR | C | 4049827042684 | 0 | 0 | Kg | SZT
85361401 | Manometr przemysłowy RF 160 I, D401,fi160 mm, 0÷1,6 bar, G1/2'' rad, kl. 1,0 | 60.6 | EUR | C | 4049827042714 | 0 | 0 | Kg | SZT
85361411 | Manometr przemysłowy RF 160 I, D411,fi160 mm, 0÷1,6 bar, G1/2" exc, kl. 1,0 | 67.8 | EUR | C | 4049827042721 | 0 | 0 | Kg | SZT
85362401 | Manometr przemysłowy RF 160 I, D401,fi160 mm, 0÷2,5 bar, G1/2'' rad, kl. 1,0 | 60.6 | EUR | C | 4049827042752 | 0 | 0 | Kg | SZT
85362411 | Manometr przemysłowy RF 160 I, D411,fi160 mm, 0÷2,5 bar, G1/2" exc, kl. 1,0 | 67.8 | EUR | C | 4049827042769 | 0 | 0 | Kg | SZT
85363401 | Manometr przemysłowy RF 160 I, D401,fi160 mm, 0÷4 bar, G1/2'' rad, kl. 1,0 | 60.6 | EUR | C | 4049827042790 | 0 | 0 | Kg | SZT
85363411 | Manometr przemysłowy RF 160 I, D411,fi160 mm, 0÷4 bar, G1/2" exc, kl. 1,0 | 67.8 | EUR | C | 4049827042806 | 0 | 0 | Kg | SZT
85364401 | Manometr przemysłowy RF 160 I, D401,fi160 mm, 0÷6 bar, G1/2'' rad, kl. 1,0 | 60.6 | EUR | C | 4049827042837 | 0.95 | 1 | Kg | SZT
85364411 | Manometr przemysłowy RF 160 I, D411, fi160 mm, 0÷6 bar, G1/2" exc, kl. 1,0 | 67.8 | EUR | C | 4049827042844 | 0 | 0 | Kg | SZT
85365401 | Manometr przemysłowy RF 160 I D401, fi160 mm, 0÷10 bar, G1/2" rad, kl. 1,0 | 60.6 | EUR | C | 4049827042875 | 0 | 0 | Kg | SZT
85365411 | Manometr przemysłowy RF 160 I, D411,fi160 mm, 0÷10 bar, G1/2" exc, kl. 1,0 | 67.8 | EUR | C | 4049827042882 | 0 | 0 | Kg | SZT
85366401 | Manometr przemysłowy RF 160 I, D401,fi160 mm, 0÷16 bar, G1/2" rad, kl. 1,0 | 60.6 | EUR | C | 4049827042912 | 1.02 | 1.05 | Kg | SZT
85366411 | Manometr przemysłowy RF 160 I, D411,fi160 mm, 0÷16 bar, G1/2" exc, kl. 1,0 | 67.8 | EUR | C | 4049827042929 | 0 | 0 | Kg | SZT
85367401 | Manometr przemysłowy RF 160 I, D401,fi160 mm, 0÷25 bar, G1/2" rad, kl. 1,0 | 60.6 | EUR | C | 4049827042950 | 0 | 0 | Kg | SZT
85367411 | Manometr przemysłowy RF 160 I, D411,fi160 mm, 0÷25 bar, G1/2" exc, kl. 1,0 | 67.8 | EUR | C | 4049827042967 | 0 | 0 | Kg | SZT
85368401 | Manometr przemysłowy RF 160 I, D401,fi160 mm, 0÷40 bar, G1/2" rad, kl. 1,0 | 60.6 | EUR | C | 4049827042998 | 0 | 0 | Kg | SZT
85368411 | Manometr przemysłowy RF 160 I, D411,fi160 mm, 0÷40 bar, G1/2" exc, kl. 1,0 | 67.8 | EUR | C | 4049827043001 | 0 | 0 | Kg | SZT
85369401 | Manometr przemysłowy RF 160 I, D401,fi160 mm, 0÷60 bar, G1/2" rad, kl. 1,0 | 74.6 | EUR | C | 4049827043032 | 0 | 0 | Kg | SZT
85369411 | Manometr przemysłowy RF 160 I, D411,fi160 mm, 0÷60 bar, G1/2" exc, kl. 1,0 | 81.1 | EUR | C | 4049827043049 | 0 | 0 | Kg | SZT
85370401 | Manometr przemysłowy RF 160 I, D401,fi160 mm, 0÷100 bar, G1/2" rad, kl. 1,0 | 74.6 | EUR | C | 4049827043070 | 0 | 0 | Kg | SZT
85370411 | Manometr przemysłowy RF 160 I, D411,fi160 mm, 0÷100 bar, G1/2" exc, kl. 1,0 | 81.1 | EUR | C | 4049827043087 | 0 | 0 | Kg | SZT
85371401 | Manometr przemysłowy RF 160 I, D401,fi160 mm, 0÷160 bar, G1/2" rad, kl. 1,0 | 74.6 | EUR | C | 4049827043117 | 0 | 0 | Kg | SZT
85371411 | Manometr przemysłowy RF 160 I, D411,fi160 mm, 0÷160 bar, G1/2" exc, kl. 1,0 | 81.1 | EUR | C | 4049827043124 | 0 | 0 | Kg | SZT
85372401 | Manometr przemysłowy RF 160 I, D401,fi160 mm, 0÷250 bar, G1/2" rad, kl. 1,0 | 74.6 | EUR | C | 4049827043155 | 0 | 0 | Kg | SZT
85372411 | Manometr przemysłowy RF 160 I, D411,fi160 mm, 0÷250 bar, G1/2" exc, kl. 1,0 | 81.1 | EUR | C | 4049827043162 | 0 | 0 | Kg | SZT
85373401 | Manometr przemysłowy RF 160 I, D401,fi160 mm, 0÷400 bar, G1/2" rad, kl. 1,0 | 74.6 | EUR | C | 4049827043193 | 0 | 0 | Kg | SZT
85373411 | Manometr przemysłowy RF 160 I, D411,fi160 mm, 0÷400 bar, G1/2" exc, kl. 1,0 | 81.1 | EUR | C | 4049827043209 | 0 | 0 | Kg | SZT
85374401 | Manometr przemysłowy RF 160 I, D401,fi160 mm, 0÷600 bar, G1/2" rad, kl. 1,0 | 91.95 | EUR | C | 4049827043230 | 0 | 0 | Kg | SZT
85374411 | Manometr przemysłowy RF 160 I, D411,fi160 mm, 0÷600 bar, G1/2" exc, kl. 1,0 | 98.45 | EUR | C | 4049827043247 | 0 | 0 | Kg | SZT
85375401 | Manometr przemysłowy RF 160 I, D401,fi160 mm, 0÷1000 bar, G1/2" rad, kl. 1,0 | 91.95 | EUR | C | 4049827043278 | 0 | 0 | Kg | SZT
85375411 | Manometr przemysłowy RF 160 I, D411,fi160 mm, 0÷1000 bar, G1/2" exc, kl. 1,0 | 98.45 | EUR | C | 4049827043285 | 0 | 0 | Kg | SZT
85609201 | Manometr różnicy ciśnień RF 100 Dif, D201,fi100 mm, 0÷0,6 bar, G1/2" rad, kl. 1,6 | 91.4 | EUR | C | 4049827045234 | 0 | 0 | Kg | SZT
85610201 | Manometr różnicy ciśnień RF 100 Dif, D201,fi100 mm, 0÷1 bar, G1/2" rad, kl. 1,6 | 91.4 | EUR | C | 4049827045258 | 0 | 0 | Kg | SZT
85611201 | Manometr różnicy ciśnień RF 100 Dif, D201,fi100 mm, 0÷1,6 bar, G1/2" rad, kl. 1,6 | 91.4 | EUR | C | 4049827045272 | 0.52 | 0 | Kg | SZT
85612201 | Manometr różnicy ciśnień RF 100 Dif, D201,fi100 mm, 0÷2,5 bar, G1/2" rad, kl. 1,6 | 91.4 | EUR | C | 4049827045296 | 0 | 0 | Kg | SZT
85613201 | Manometr różnicy ciśnień RF 100 Dif, D201,fi100 mm, 0÷4 bar, G1/2" rad, kl. 1,6 | 91.4 | EUR | C | 4049827045319 | 0 | 0 | Kg | SZT
85614201 | Manometr różnicy ciśnień RF 100 Dif, D201,fi100 mm, 0÷6 bar, G1/2" rad, kl. 1,6 | 91.4 | EUR | C | 4049827045333 | 0.52 | 0 | Kg | SZT
85615201 | Manometr różnicy ciśnień RF 100 Dif, D201,fi100 mm, 0÷10 bar, G1/2" rad, kl. 1,6 | 91.4 | EUR | C | 4049827045357 | 0 | 0 | Kg | SZT
85616201 | Manometr różnicy ciśnień RF 100 Dif, D201,fi100 mm, 0÷16 bar, G1/2" rad, kl. 1,6 | 91.4 | EUR | C | 4049827045371 | 0 | 0 | Kg | SZT
85617201 | Manometr różnicy ciśnień RF 100 Dif, D201,fi100 mm, 0÷25 bar, G1/2" rad, kl. 1,6 | 91.4 | EUR | C | 4049827045395 | 1.04 | 1.15 | Kg | SZT
85618201 | Manometr różnicy ciśnień RF 100 Dif, D201,fi100 mm, 0÷40 bar, G1/2" rad, kl. 1,6 | 91.4 | EUR | C | 4049827045418 | 0 | 0 | Kg | SZT
85619201 | Manometr różnicy ciśnień RF 100 Dif, D201,fi100 mm, 0÷60 bar, G1/2" rad, kl. 1,6 | 161.15 | EUR | C | 4049827045432 | 0 | 0 | Kg | SZT
85701401 | Manometr precyzyjny RF 160 F, D401,fi160 mm, -1÷0 bar, G1/2" rad, kl. 0,6 | 197.6 | EUR | C | 4049827045593 | 0 | 0 | Kg | SZT
85701402 | Manometr precyzyjny RF 160 ChF, D402,fi160 mm, -1÷0 bar, G1/2'' rad, kl. 0,6 | 332.8 | EUR | C | 4049827045609 | 0 | 0 | Kg | SZT
85701411 | Manometr precyzyjny RF 160 F, D411,fi160 mm, -1÷0 bar, G1/2" exc, kl. 0,6 | 204.9 | EUR | C | 4049827045616 | 0 | 0 | Kg | SZT
85701412 | Manometr precyzyjny RF 160 ChF, D412,fi160 mm, -1÷0 bar, G1/2" exc, kl. 0,6 | 341.1 | EUR | C | 4049827045623 | 0 | 0 | Kg | SZT
85702401 | Manometr precyzyjny RF 160 F, D401,fi160 mm, -1÷0,6 bar, G1/2" rad, kl. 0,6 | 197.6 | EUR | C | 4049827045654 | 0 | 0 | Kg | SZT
85702402 | Manometr precyzyjny RF 160 ChF, D402,O160 mm, -1÷0,6 bar, G1/2'' rad, kl. 0,6 | 332.8 | EUR | C | 4049827045661 | 0 | 0 | Kg | SZT
85702411 | Manometr precyzyjny RF 160 F, D411,fi160 mm, -1÷0,6 bar, G1/2" exc, kl. 0,6 | 204.9 | EUR | C | 4049827045678 | 0 | 0 | Kg | SZT
85702412 | Manometr precyzyjny RF 160 ChF, D412,fi160 mm, -1÷0,6 bar, G1/2" exc, kl. 0,6 | 341.1 | EUR | C | 4049827045685 | 0 | 0 | Kg | SZT
85703401 | Manometr precyzyjny RF 160 F, D401,fi160 mm, -1÷1,5 bar, G1/2" rad, kl. 0,6 | 197.6 | EUR | C | 4049827045715 | 0 | 0 | Kg | SZT
85703402 | Manometr precyzyjny RF 160 ChF, D402,fi160 mm, -1÷1,5 bar, G1/2'' rad, kl. 0,6 | 332.8 | EUR | C | 4049827045722 | 0 | 0 | Kg | SZT
85703411 | Manometr precyzyjny RF 160 F, D411,fi160 mm, -1÷1,5 bar, G1/2" exc, kl. 0,6 | 204.9 | EUR | C | 4049827045739 | 0 | 0 | Kg | SZT
85703412 | Manometr precyzyjny RF 160 ChF, D412,fi160 mm, -1÷1,5 bar, G1/2" exc, kl. 0,6 | 341.1 | EUR | C | 4049827045746 | 0 | 0 | Kg | SZT
85704401 | Manometr precyzyjny RF 160 F, D401,fi160 mm, -1÷3 bar, G1/2" rad, kl. 0,6 | 174.7 | EUR | C | 4049827045777 | 0 | 0 | Kg | SZT
85704402 | Manometr precyzyjny RF 160 ChF, D402,fi160 mm, -1÷3 bar, G1/2'' rad, kl. 0,6 | 306.8 | EUR | C | 4049827045784 | 0 | 0 | Kg | SZT
85704411 | Manometr precyzyjny RF 160 F, D411,fi160 mm, -1÷3 bar, G1/2" exc, kl. 0,6 | 182 | EUR | C | 4049827045791 | 0 | 0 | Kg | SZT
85704412 | Manometr precyzyjny RF 160 ChF, D412,fi160 mm,, -1÷3 bar, G1/2" exc, kl. 0,6 | 324.5 | EUR | C | 4049827045807 | 0 | 0 | Kg | SZT
85705401 | Manometr precyzyjny RF 160 F, D401,fi160 mm, -1÷5 bar, G1/2" rad, kl. 0,6 | 174.7 | EUR | C | 4049827045838 | 0 | 0 | Kg | SZT
85705402 | Manometr precyzyjny RF 160 ChF, D402,fi160 mm, -1÷5 bar, G1/2'' rad, kl. 0,6 | 306.8 | EUR | C | 4049827045845 | 0 | 0 | Kg | SZT
85705411 | Manometr precyzyjny RF 160 F, D411,fi160 mm, -1÷5 bar, G1/2" exc, kl. 0,6 | 182 | EUR | C | 4049827045852 | 0 | 0 | Kg | SZT
85705412 | Manometr precyzyjny RF 160 ChF, D412,fi160 mm, -1÷5 bar, G1/2" exc, kl. 0,6 | 324.5 | EUR | C | 4049827045869 | 0 | 0 | Kg | SZT
85706401 | Manometr precyzyjny RF 160 F, D401,fi160 mm, -1÷9 bar, G1/2" rad, kl. 0,6 | 174.7 | EUR | C | 4049827045890 | 0 | 0 | Kg | SZT
85706402 | Manometr precyzyjny RF 160 ChF, D402,fi160 mm, -1÷9 bar, G1/2'' rad, kl. 0,6 | 306.8 | EUR | C | 4049827045906 | 0 | 0 | Kg | SZT
85706411 | Manometr precyzyjny RF 160 F, D411,fi160 mm, -1÷9 bar, G1/2" exc, kl. 0,6 | 182 | EUR | C | 4049827045913 | 0 | 0 | Kg | SZT
85706412 | Manometr precyzyjny RF 160 ChF, D412,fi160 mm, -1÷9 bar, G1/2" exc, kl. 0,6 | 324.5 | EUR | C | 4049827045920 | 0 | 0 | Kg | SZT
85707401 | Manometr precyzyjny RF 160 F, D401,fi160 mm, -1÷15 bar, G1/2" rad, kl. 0,6 | 174.7 | EUR | C | 4049827045951 | 0 | 0 | Kg | SZT
85707402 | Manometr precyzyjny RF 160 ChF,fi160 mm, D402, -1÷15 bar, G1/2'' rad, kl. 0,6 | 306.8 | EUR | C | 4049827045968 | 0 | 0 | Kg | SZT
85707411 | Manometr precyzyjny RF 160 F, D411,fi160 mm, -1÷15 bar, G1/2" exc, kl. 0,6 | 182 | EUR | C | 4049827045975 | 0 | 0 | Kg | SZT
85707412 | Manometr precyzyjny RF 160 ChF, D412,fi160 mm, -1÷15 bar, G1/2" exc, kl. 0,6 | 324.5 | EUR | C | 4049827045982 | 0 | 0 | Kg | SZT
85709401 | Manometr precyzyjny RF 160 F, D401,fi160 mm, 0÷0,6 bar, G1/2" rad, kl. 0,6 | 201.75 | EUR | C | 4049827046019 | 0.83 | 0.91 | Kg | SZT
85709402 | Manometr precyzyjny RF 160 ChF, D402,fi160 mm, 0÷0,6 bar, G1/2'' rad, kl. 0,6 | 339.05 | EUR | C | 4049827046026 | 0.97 | 1.04 | Kg | SZT
85709411 | Manometr precyzyjny RF 160 F, D411,fi160 mm, 0÷0,6 bar, G1/2" exc, kl. 0,6 | 185.1 | EUR | C | 4049827046033 | 0 | 0 | Kg | SZT
85709412 | Manometr precyzyjny RF 160 ChF, D412,fi160 mm, 0÷0,6 bar, G1/2" exc, kl. 0,6 | 345.3 | EUR | C | 4049827046040 | 0 | 0 | Kg | SZT
85710401 | Manometr precyzyjny RF 160 F, D401,fi160 mm, 0÷1 bar, G1/2" rad, kl. 0,6 | 201.75 | EUR | C | 4049827046071 | 0.84 | 0.92 | Kg | SZT
85710402 | Manometr precyzyjny RF 160 ChF, D402,fi160 mm, 0÷1 bar, G1/2'' rad, kl. 0,6 | 339.05 | EUR | C | 4049827046088 | 0 | 0 | Kg | SZT
85710411 | Manometr precyzyjny RF 160 F, D411,fi160 mm, 0÷1 bar, G1/2" exc, kl. 0,6 | 185.1 | EUR | C | 4049827046095 | 0 | 0 | Kg | SZT
85710412 | Manometr precyzyjny RF 160 ChF, D412,fi160 mm, 0÷1 bar, G1/2" exc, kl. 0,6 | 345.3 | EUR | C | 4049827046101 | 0 | 0 | Kg | SZT
85711401 | Manometr precyzyjny RF 160 F, D401,fi160 mm, 0÷1,6 bar, G1/2" rad, kl. 0,6 | 201.75 | EUR | C | 4049827046132 | 0.83 | 0.93 | Kg | SZT
85711402 | Manometr precyzyjny RF 160 ChF, D402,fi160 mm, 0÷1,6 bar, G1/2'' rad, kl. 0,6 | 339.05 | EUR | C | 4049827046149 | 0.97 | 1.04 | Kg | SZT
85711411 | Manometr precyzyjny RF 160 F, D411,fi160 mm, 0÷1,6 bar, G1/2" exc, kl. 0,6 | 185.1 | EUR | C | 4049827046156 | 0 | 0 | Kg | SZT
85711412 | Manometr precyzyjny RF 160 ChF, D412,fi160 mm, 0÷1,6 bar, G1/2" exc, kl. 0,6 | 345.3 | EUR | C | 4049827046163 | 0 | 0 | Kg | SZT
85712401 | Manometr precyzyjny RF 160 F, D401,fi160 mm, 0÷2,5 bar, G1/2" rad, kl. 0,6 | 139.35 | EUR | C | 4049827046194 | 0 | 0 | Kg | SZT
85712402 | Manometr precyzyjny RF 160 F D 402,fi160 mm, 0÷2,5 bar, G1/2" rad, kl. 0,6 | 305.75 | EUR | C | 4049827046200 | 0.85 | 0.95 | Kg | SZT
85712411 | Manometr precyzyjny RF 160 F, D411,fi160 mm, 0÷2,5 bar, G1/2" exc, kl. 0,6 | 184.1 | EUR | C | 4049827046217 | 0 | 0 | Kg | SZT
85712412 | Manometr precyzyjny RF 160 ChF, D412,fi160 mm, 0÷2,5 bar, G1/2" exc, kl. 0,6 | 309.9 | EUR | C | 4049827046224 | 0 | 0 | Kg | SZT
85713401 | Manometr precyzyjny RF 160 F, D401,fi160 mm, 0÷4 bar, G1/2" rad, kl. 0,6 | 139.35 | EUR | C | 4049827046255 | 0 | 0 | Kg | SZT
85713402 | Manometr precyzyjny RF 160 ChF, D402,fi160 mm, 0÷4 bar, G1/2'' rad, kl. 0,6 | 305.75 | EUR | C | 4049827046262 | 0 | 0 | Kg | SZT
85713411 | Manometr precyzyjny RF 160 F, D411,fi160 mm, 0÷4 bar, G1/2" exc, kl. 0,6 | 184.1 | EUR | C | 4049827046279 | 0 | 0 | Kg | SZT
85713412 | Manometr precyzyjny RF 160 ChF, D412,fi160 mm, 0÷4 bar, G1/2" exc, kl. 0,6 | 309.9 | EUR | C | 4049827046286 | 0 | 0 | Kg | SZT
85714401 | Manometr precyzyjny RF 160 F, D401,fi160 mm, 0÷6 bar, G1/2" rad, kl. 0,6 | 139.35 | EUR | C | 4049827046316 | 0.85 | 0.93 | Kg | SZT
85714402 | Manometr precyzyjny RF 160 ChF, D402,fi160 mm, 0÷6 bar, G1/2'' rad, kl. 0,6 | 305.75 | EUR | C | 4049827046323 | 0 | 0 | Kg | SZT
85714411 | Manometr precyzyjny RF 160 F, D411,fi160 mm, 0÷6 bar, G1/2" exc, kl. 0,6 | 184.1 | EUR | C | 4049827046330 | 0 | 0 | Kg | SZT
85714412 | Manometr precyzyjny RF 160 ChF, D412,fi160 mm, 0÷6 bar, G1/2" exc, kl. 0,6 | 309.9 | EUR | C | 4049827046347 | 0 | 0 | Kg | SZT
85715401 | Manometr precyzyjny RF 160 F, D401,fi160 mm, 0÷10 bar, G1/2" rad, kl. 0,6 | 139.35 | EUR | C | 4049827046378 | 0.85 | 0.93 | Kg | SZT
85715402 | Manometr precyzyjny RF 160 ChF, D402,fi160 mm, 0÷10 bar, G1/2'' rad, kl. 0,6 | 305.75 | EUR | C | 4049827046385 | 1 | 1.05 | Kg | SZT
85715411 | Manometr precyzyjny RF 160 F, D411,fi160 mm, 0÷10 bar, G1/2" exc, kl. 0,6 | 184.1 | EUR | C | 4049827046392 | 0 | 0 | Kg | SZT
85715412 | Manometr precyzyjny RF 160 ChF, D412,fi160 mm, 0÷10 bar, G1/2" exc, kl. 0,6 | 309.9 | EUR | C | 4049827046408 | 0 | 0 | Kg | SZT
85716401 | Manometr precyzyjny RF 160 F D 402,fi160 mm, 0÷16 bar, G1/2" rad, kl. 0,6 | 139.35 | EUR | C | 4049827046439 | 0.86 | 0.94 | Kg | SZT
85716402 | Manometr precyzyjny RF 160 ChF, D402,fi160 mm, 0÷16 bar, G1/2'' rad, kl. 0,6 | 305.75 | EUR | C | 4049827046446 | 0 | 0 | Kg | SZT
85716411 | Manometr precyzyjny RF 160 F, D411,fi160 mm, 0÷16 bar, G1/2" exc, kl. 0,6 | 184.1 | EUR | C | 4049827046453 | 0 | 0 | Kg | SZT
85716412 | Manometr precyzyjny RF 160 ChF, D412,fi160 mm, 0÷16 bar, G1/2" exc, kl. 0,6 | 309.9 | EUR | C | 4049827046460 | 0 | 0 | Kg | SZT
85717401 | Manometr precyzyjny RF 160 F, D401,fi160 mm, 0÷25 bar, G1/2" rad, kl. 0,6 | 139.35 | EUR | C | 4049827046491 | 1.05 | 1.15 | Kg | SZT
85717402 | Manometr precyzyjny RF 160 ChF, D402,fi160 mm, 0÷25 bar, G1/2'' rad, kl. 0,6 | 305.75 | EUR | C | 4049827046507 | 0 | 0 | Kg | SZT
85717411 | Manometr precyzyjny RF 160 F, D411,fi160 mm, 0÷25 bar, G1/2" exc, kl. 0,6 | 184.1 | EUR | C | 4049827046514 | 0 | 0 | Kg | SZT
85717412 | Manometr precyzyjny RF 160 ChF, D412,fi160 mm, 0÷25 bar, G1/2" exc, kl. 0,6 | 309.9 | EUR | C | 4049827046521 | 0 | 0 | Kg | SZT
85718401 | Manometr precyzyjny RF 160 F, D401,fi160 mm, 0÷40 bar, G1/2'' rad, kl. 0,6 | 139.35 | EUR | C | 4049827046552 | 0.88 | 0.96 | Kg | SZT
85718402 | Manometr precyzyjny RF 160 ChF, D402,fi160 mm, 0÷40 bar, G1/2'' rad, kl. 0,6 | 305.75 | EUR | C | 4049827046569 | 0 | 0 | Kg | SZT
85718411 | Manometr precyzyjny RF 160 F, D411,fi160 mm, 0÷40 bar, G1/2" exc, kl. 0,6 | 184.1 | EUR | C | 4049827046576 | 0 | 0 | Kg | SZT
85718412 | Manometr precyzyjny RF 160 ChF, D412,fi160 mm, 0÷40 bar, G1/2" exc, kl. 0,6 | 309.9 | EUR | C | 4049827046583 | 0 | 0 | Kg | SZT
85719401 | Manometr precyzyjny RF 160 F, D401,fi160 mm, 0÷60 bar, G1/2" rad, kl. 0,6 | 220.5 | EUR | C | 4049827046613 | 1.05 | 1.15 | Kg | SZT
85719402 | Manometr precyzyjny RF 160 ChF, D402,fi160 mm, 0÷60 bar, G1/2'' rad, kl. 0,6 | 352.55 | EUR | C | 4049827046620 | 0 | 0 | Kg | SZT
85719411 | Manometr precyzyjny RF 160 F, D411,fi160 mm, 0÷60 bar, G1/2" exc, kl. 0,6 | 227.75 | EUR | C | 4049827046637 | 0 | 0 | Kg | SZT
85719412 | Manometr precyzyjny RF 160 ChF, D412,fi160 mm, 0÷60 bar, G1/2" exc, kl. 0,6 | 361.9 | EUR | C | 4049827046644 | 0 | 0 | Kg | SZT
85720401 | Manometr precyzyjny RF 160 F, D401,fi160 mm, 0÷100 bar, G1/2" rad, kl. 0,6 | 220.5 | EUR | C | 4049827046668 | 1.05 | 1.15 | Kg | SZT
85720402 | Manometr precyzyjny RF 160 ChF, D402,fi160 mm, 0÷100 bar, G1/2'' rad, kl. 0,6 | 352.55 | EUR | C | 4049827046675 | 0 | 0 | Kg | SZT
85720411 | Manometr precyzyjny RF 160 F, D411,fi160 mm, 0÷100 bar, G1/2" exc, kl. 0,6 | 227.75 | EUR | C | 4049827046682 | 0 | 0 | Kg | SZT
85720412 | Manometr precyzyjny RF 160 ChF, D412,fi160 mm, 0÷100 bar, G1/2" exc, kl. 0,6 | 361.9 | EUR | C | 4049827046699 | 0 | 0 | Kg | SZT
85721401 | Manometr precyzyjny RF 160 F, D401,fi160 mm, 0÷160 bar, G1/2" rad, kl. 0,6 | 220.5 | EUR | C | 4049827046729 | 0 | 0 | Kg | SZT
85721402 | Manometr precyzyjny RF 160 ChF, D402,fi160 mm, 0÷160 bar, G1/2'' rad, kl. 0,6 | 352.55 | EUR | C | 4049827046736 | 0 | 0 | Kg | SZT
85721411 | Manometr precyzyjny RF 160 F, D411,fi160 mm, 0÷160 bar, G1/2" exc, kl. 0,6 | 227.75 | EUR | C | 4049827046743 | 0 | 0 | Kg | SZT
85721412 | Manometr precyzyjny RF 160 ChF, D412,fi160 mm, 0÷160 bar, G1/2" exc, kl. 0,6 | 361.9 | EUR | C | 4049827046750 | 0 | 0 | Kg | SZT
85722401 | Manometr precyzyjny RF 160 F, D401,fi160 mm, 0÷250 bar, G1/2" rad, kl. 0,6 | 220.5 | EUR | C | 4049827046781 | 0 | 0 | Kg | SZT
85722402 | Manometr precyzyjny RF 160 ChF, D402,fi160 mm, 0÷250 bar, G1/2'' rad, kl. 0,6 | 352.55 | EUR | C | 4049827046798 | 0 | 0 | Kg | SZT
85722411 | Manometr precyzyjny RF 160 F, D411,fi160 mm, 0÷250 bar, G1/2" exc, kl. 0,6 | 227.75 | EUR | C | 4049827046804 | 0 | 0 | Kg | SZT
85722412 | Manometr precyzyjny RF 160 ChF, D412,fi160 mm, 0÷250 bar, G1/2" exc, kl. 0,6 | 361.9 | EUR | C | 4049827046811 | 0 | 0 | Kg | SZT
85723401 | Manometr precyzyjny RF 160 F, D401,fi160 mm, 0÷400 bar, G1/2" rad, kl. 0,6 | 220.5 | EUR | C | 4049827046842 | 0 | 0 | Kg | SZT
85723402 | Manometr precyzyjny RF 160 ChF, D402,fi160 mm, 0÷400 bar, G1/2'' rad, kl. 0,6 | 352.55 | EUR | C | 4049827046859 | 0 | 0 | Kg | SZT
85723411 | Manometr precyzyjny RF 160 F, D411,fi160 mm, 0÷400 bar, G1/2" exc, kl. 0,6 | 227.75 | EUR | C | 4049827046866 | 0 | 0 | Kg | SZT
85723412 | Manometr precyzyjny RF 160 ChF, D412,fi160 mm, 0÷400 bar, G1/2" exc, kl. 0,6 | 361.9 | EUR | C | 4049827046873 | 0 | 0 | Kg | SZT
85751401 | Manometr precyzyjny RF 250 F, D401,fi250 mm, -1÷0 bar, G1/2" rad, kl. 0,6 | 433.7 | EUR | C | 4049827046965 | 0 | 0 | Kg | SZT
85752401 | Manometr precyzyjny RF 250 F, D401,fi250 mm, -1÷0,6 bar, G1/2" rad, kl. 0,6 | 433.7 | EUR | C | 4049827046972 | 0 | 0 | Kg | SZT
85753401 | Manometr precyzyjny RF 250 F, D401,fi250 mm, -1÷1,5 bar, G1/2" rad, kl. 0,6 | 433.7 | EUR | C | 4049827046989 | 0 | 0 | Kg | SZT
85754401 | Manometr precyzyjny RF 250 F, D401,fi250 mm, -1÷3 bar, G1/2" rad, kl. 0,6 | 407.7 | EUR | C | 4049827046996 | 0 | 0 | Kg | SZT
85755401 | Manometr precyzyjny RF 250 F, D401,fi250 mm, -1÷5 bar, G1/2" rad, kl. 0,6 | 407.7 | EUR | C | 4049827047009 | 0 | 0 | Kg | SZT
85756401 | Manometr precyzyjny RF 250 F, D401,fi250 mm, -1÷9 bar, G1/2" rad, kl. 0,6 | 407.7 | EUR | C | 4049827047016 | 0 | 0 | Kg | SZT
85757401 | Manometr precyzyjny RF 250 F, D401,fi250 mm, -1÷15 bar, G1/2" rad, kl. 0,6 | 407.7 | EUR | C | 4049827047023 | 0 | 0 | Kg | SZT
85759401 | Manometr precyzyjny RF 250 F, D401,fi250 mm, 0÷0,6 bar, G1/2" rad, kl. 0,6 | 433.7 | EUR | C | 4049827047030 | 0 | 0 | Kg | SZT
85760401 | Manometr precyzyjny RF 250 F, D401,fi250 mm, 0÷1 bar, G1/2" rad, kl. 0,6 | 433.7 | EUR | C | 4049827047047 | 0 | 0 | Kg | SZT
85761401 | Manometr precyzyjny RF 250 F, D401,fi250 mm, 0÷1,6 bar, G1/2" rad, kl. 0,6 | 433.7 | EUR | C | 4049827047054 | 0 | 0 | Kg | SZT
85762401 | Manometr precyzyjny RF 250 F, D401,fi250 mm, 0÷2,5 bar, G1/2" rad, kl. 0,6 | 407.7 | EUR | C | 4049827047061 | 0 | 0 | Kg | SZT
85763401 | Manometr precyzyjny RF 250 F, D401,fi250 mm, 0÷4 bar, G1/2" rad, kl. 0,6 | 407.7 | EUR | C | 4049827047078 | 0 | 0 | Kg | SZT
85764401 | Manometr precyzyjny RF 250 F, D401,fi250 mm, 0÷6 bar, G1/2" rad, kl. 0,6 | 407.7 | EUR | C | 4049827047085 | 0 | 0 | Kg | SZT
85765401 | Manometr precyzyjny RF 250 F, D401,fi250 mm, 0÷10 bar, G1/2" rad, kl. 0,6 | 407.7 | EUR | C | 4049827047092 | 0 | 0 | Kg | SZT
85766401 | Manometr precyzyjny RF 250 F, D401,fi250 mm, 0÷16 bar, G1/2" rad, kl. 0,6 | 407.7 | EUR | C | 4049827047108 | 0 | 0 | Kg | SZT
85767401 | Manometr precyzyjny RF 250 F, D401,fi250 mm, 0÷25 bar, G1/2" rad, kl. 0,6 | 407.7 | EUR | C | 4049827047115 | 0 | 0 | Kg | SZT
85768401 | Manometr precyzyjny RF 250 F, D401,fi250 mm, 0÷40 bar, G1/2" rad, kl. 0,6 | 407.7 | EUR | C | 4049827047122 | 0 | 0 | Kg | SZT
85769401 | Manometr precyzyjny RF 250 F, D401,fi250 mm, 0÷60 bar, G1/2" rad, kl. 0,6 | 470.1 | EUR | C | 4049827047139 | 0 | 0 | Kg | SZT
85770401 | Manometr precyzyjny RF 250 F, D401,fi250 mm, 0÷100 bar, G1/2" rad, kl. 0,6 | 470.1 | EUR | C | 4049827047146 | 0 | 0 | Kg | SZT
85771401 | Manometr precyzyjny RF 250 F, D401,fi250 mm, 0÷160 bar, G1/2" rad, kl. 0,6 | 470.1 | EUR | C | 4049827047153 | 0 | 0 | Kg | SZT
85772401 | Manometr precyzyjny RF 250 F, D401,fi250 mm, 0÷250 bar, G1/2" rad, kl. 0,6 | 470.1 | EUR | C | 4049827047160 | 0 | 0 | Kg | SZT
85773401 | Manometr precyzyjny RF 250 F, D401,fi250 mm, 0÷400 bar, G1/2" rad, kl. 0,6 | 470.1 | EUR | C | 4049827047177 | 0 | 0 | Kg | SZT
86818701 | Manometr glicerynowy RF 63 Gly, D701,fi63 mm, 0÷315 bar, G1/4'' rad, kl. 1,6 | 12.85 | EUR | C | 4049827101527 | 0.23 | 0 | Kg | SZT
86818711 | Manometr glicerynowy RF 63 Gly, D711,fi63 mm, 0÷315 bar, G1/4'' ax, kl. 1,6 | 12.85 | EUR | C |  | 0.233 | 0 | Kg | SZT
87602401 | Manometr kontaktowy RF 100 I MK1, D401,fi100 mm, -1÷0,6 bar, 1 kontakt, G1/2" rad, kl. 1,0 | 176.5 | EUR | C | 4049827052157 | 0 | 0 | Kg | SZT
87603401 | Manometr kontaktowy RF 100 I MK1, D401,fi100 mm, -1÷1,5 bar, 1 kontakt, G1/2" rad, kl. 1,0 | 176.5 | EUR | C | 4049827052188 | 0 | 0 | Kg | SZT
87604401 | Manometr kontaktowy RF 100 I MK1, D401,fi100 mm, -1÷3 bar, 1 kontakt, G1/2" rad, kl. 1,0 | 176.5 | EUR | C | 4049827052218 | 0 | 0 | Kg | SZT
87605401 | Manometr kontaktowy RF 100 I MK1, D401,fi100 mm, -1÷5 bar, 1 kontakt, G1/2" rad, kl. 1,0 | 176.5 | EUR | C | 4049827052249 | 0 | 0 | Kg | SZT
87606401 | Manometr kontaktowy RF 100 I MK1, D401,fi100 mm, -1÷9 bar, 1 kontakt, G1/2" rad, kl. 1,0 | 176.5 | EUR | C | 4049827052270 | 0 | 0 | Kg | SZT
87607401 | Manometr kontaktowy RF 100 I MK1, D401,fi100 mm, -1÷15 bar, 1 kontakt, G1/2" rad, kl. 1,0 | 176.5 | EUR | C | 4049827052300 | 0 | 0 | Kg | SZT
87611401 | Manometr kontaktowy RF 100 I MK1, D401,fi100 mm, 0÷1,6 bar, 1 kontakt, G1/2" rad, kl. 1,0 | 174.7 | EUR | C | 4049827052331 | 0 | 0 | Kg | SZT
87612401 | Manometr kontaktowy RF 100 I MK1, D401,fi100 mm, 0÷2,5 bar, 1 kontakt, G1/2" rad, kl. 1,0 | 174.7 | EUR | C | 4049827052362 | 0 | 0 | Kg | SZT
87613401 | Manometr kontaktowy RF 100 I MK1, D401,fi100 mm, 0÷4 bar, 1 kontakt, G1/2" rad, kl. 1,0 | 174.7 | EUR | C | 4049827052393 | 0 | 0 | Kg | SZT
87614401 | Manometr kontaktowy RF 100 I MK1, D401,fi100 mm, 0÷6 bar, 1 kontakt, G1/2" rad, kl. 1,0 | 174.7 | EUR | D | 4049827052423 | 0.72 | 0.76 | Kg | SZT
87615401 | Manometr kontaktowy RF 100 I MK1, D401,fi100 mm, 0÷10 bar, 1 kontakt, G1/2" rad, kl. 1,0 | 174.7 | EUR | C | 4049827052454 | 0 | 0 | Kg | SZT
87616401 | Manometr kontaktowy RF 100 I MK1, D401,fi100 mm, 0÷16 bar, 1 kontakt, G1/2" rad, kl. 1,0 | 174.7 | EUR | C | 4049827052485 | 0.531 | 0 | Kg | SZT
87617401 | Manometr kontaktowy RF 100 I MK1, D401,fi100 mm, 0÷25 bar, 1 kontakt, G1/2" rad, kl. 1,0 | 174.7 | EUR | C | 4049827052515 | 0 | 0 | Kg | SZT
87618401 | Manometr kontaktowy RF 100 I MK1, D401,fi100 mm, 0÷40 bar, 1 kontakt G1/2" rad, kl. 1,0 | 174.7 | EUR | C | 4049827052546 | 0 | 0 | Kg | SZT
87619401 | Manometr kontaktowy RF 100 I MK1, D401,fi100 mm, 0÷60 bar, 1 kontakt, G1/2" rad, kl. 1,0 | 189.2 | EUR | C | 4049827052577 | 0 | 0 | Kg | SZT
87620401 | Manometr kontaktowy RF 100 I MK1, D401,fi100 mm, 0÷100 bar, 1 kontakt, G1/2" rad, kl. 1,0 | 189.2 | EUR | C | 4049827052607 | 0 | 0 | Kg | SZT
87621401 | Manometr kontaktowy RF 100 I MK1, D401,fi100 mm, 0÷160 bar, 1 kontakt, G1/2" rad, kl. 1,0 | 189.2 | EUR | C | 4049827052638 | 0 | 0 | Kg | SZT
87622401 | Manometr kontaktowy RF 100 I MK1, D401,fi100 mm, 0÷250 bar, 1 kontakt, G1/2" rad, kl. 1,0 | 189.2 | EUR | C | 4049827052669 | 0 | 0 | Kg | SZT
87623401 | Manometr kontaktowy RF 100 I MK1, D401,fi100 mm, 0÷400 bar, 1 kontakt, G1/2" rad, kl. 1,0 | 189.2 | EUR | C | 4049827052690 | 0 | 0 | Kg | SZT
87624401 | Manometr kontaktowy RF 100 I MK1, D401,fi100 mm, 0÷600 bar, 1 kontakt, G1/2" rad, kl. 1,0 | 206.55 | EUR | C | 4049827052720 | 0 | 0 | Kg | SZT
87625401 | Manometr kontaktowy RF 100 I MK1, D401,fi100 mm, 0÷1000 bar, 1 kontakt, G1/2" rad, kl. 1,0 | 206.55 | EUR | C | 4049827052751 | 0 | 0 | Kg | SZT
87652401 | Manometr kontaktowy RF 100 I MK2, D401,fi100 mm, -1÷0,6 bar, 2 kontakty, G1/2" rad, kl. 1,0 | 200.1 | EUR | C | 4049827052782 | 0 | 0 | Kg | SZT
87653401 | Manometr kontaktowy RF 100 I MK2, D401,fi100 mm, -1÷1,5 bar, 2 kontakty, G1/2" rad, kl. 1,0 | 200.1 | EUR | C | 4049827052812 | 0 | 0 | Kg | SZT
87654401 | Manometr kontaktowy RF 100 I MK2, D401,fi100 mm, -1÷3 bar, 2 kontakty, G1/2" rad, kl. 1,0 | 200.1 | EUR | C | 4049827052843 | 0 | 0 | Kg | SZT
87655401 | Manometr kontaktowy RF 100 I MK2, D401,fi100 mm, -1÷5 bar, 2 kontakty, G1/2" rad, kl. 1,0 | 200.1 | EUR | C | 4049827052874 | 0 | 0 | Kg | SZT
87656401 | Manometr kontaktowy RF 100 I MK2, D401,fi100 mm, -1÷9 bar, 2 kontakty, G1/2" rad, kl. 1,0 | 200.1 | EUR | C | 4049827052904 | 0 | 0 | Kg | SZT
87657401 | Manometr kontaktowy RF 100 I MK2, D401,fi100 mm, -1÷15 bar, 2 kontakty, G1/2" rad, kl. 1,0 | 200.1 | EUR | C | 4049827052935 | 0 | 0 | Kg | SZT
87661401 | Manometr kontaktowy RF 100 I MK2, D401,fi100 mm, 0÷1,6 bar, 2 kontakty, G1/2" rad, kl. 1,0 | 198.45 | EUR | C | 4049827052966 | 0 | 0 | Kg | SZT
87662401 | Manometr kontaktowy RF 100 I MK2, D401,fi100 mm, 0÷2,5 bar, 2 kontakty, G1/2" rad, kl. 1,0 | 198.45 | EUR | C | 4049827052997 | 0 | 0 | Kg | SZT
87663401 | Manometr kontaktowy RF 100 I MK2, D401,fi100 mm, 0÷4 bar, 2 kontakty, G1/2" rad, kl. 1,0 | 198.45 | EUR | C | 4049827053024 | 0 | 0 | Kg | SZT
87664401 | Manometr kontaktowy RF 100 I MK2, D401,fi100 mm, 0÷6 bar, 2 kontakty, G1/2" rad, kl. 1,0 | 198.45 | EUR | C | 4049827053055 | 0 | 0 | Kg | SZT
87665401 | Manometr kontaktowy RF 100 I MK2, D401,fi100 mm, 0÷10 bar, 2 kontakty, G1/2" rad, kl. 1,0 | 198.45 | EUR | C | 4049827053086 | 0 | 0 | Kg | SZT
87666401 | Manometr kontaktowy RF 100 I MK2, D401,fi100 mm, 0÷16 bar, 2 kontakty, G1/2" rad, kl. 1,0 | 198.45 | EUR | C | 4049827053116 | 0 | 0 | Kg | SZT
87667401 | Manometr kontaktowy RF 100 I MK2, D401,fi100 mm, 0÷25 bar, 2 kontakty, G1/2" rad, kl. 1,0 | 198.45 | EUR | C | 4049827053147 | 0 | 0 | Kg | SZT
87668401 | Manometr kontaktowy RF 100 I MK2, D401,fi100 mm, 0÷40 bar, 2 kontakty, G1/2" rad, kl. 1,0 | 198.45 | EUR | C | 4049827053178 | 0 | 0 | Kg | SZT
87669401 | Manometr kontaktowy RF 100 I MK2, D401,fi100 mm, 0÷60 bar, 2 kontakty, G1/2" rad, kl. 1,0 | 212.9 | EUR | C | 4049827053208 | 0 | 0 | Kg | SZT
87670401 | Manometr kontaktowy RF 100 I MK2, D401,fi100 mm, 0÷100 bar, 2 kontakty, G1/2" rad, kl. 1,0 | 212.9 | EUR | C | 4049827053239 | 0 | 0 | Kg | SZT
87671401 | Manometr kontaktowy RF 100 I MK2, D401,fi100 mm, 0÷160 bar, 2 kontakty, G1/2" rad, kl. 1,0 | 212.9 | EUR | C | 4049827053260 | 0 | 0 | Kg | SZT
87672401 | Manometr kontaktowy RF 100 I MK2, D401,fi100 mm, 0÷250 bar, 2 kontakty, G1/2" rad, kl. 1,0 | 212.9 | EUR | C | 4049827053291 | 0 | 0 | Kg | SZT
87673401 | Manometr kontaktowy RF 100 I MK2, D401,fi100 mm, 0÷400 bar, 2 kontakty, G1/2" rad, kl. 1,0 | 212.9 | EUR | C | 4049827053321 | 0 | 0 | Kg | SZT
87674401 | Manometr kontaktowy RF 100 I MK2, D401,fi100 mm, 0÷600 bar, 2 kontakty, G1/2" rad, kl. 1,0 | 230.15 | EUR | C | 4049827053352 | 0 | 0 | Kg | SZT
87675401 | Manometr kontaktowy RF 100 I MK2, D401,fi100 mm, 0÷1000 bar, 2 kontakty, G1/2" rad, kl. 1,0 | 230.15 | EUR | C | 4049827053383 | 0 | 0 | Kg | SZT
140110850 | Klucz nastawny do termostatycznych zaworów przygrzejnikowych VarioQ | 6.2 | EUR | B | 4049827065409 | 0.01 | 0.03 | Kg | SZT
181110101 | Termostatyczny regulacyjny zawór przygrzejnikowy VarioQ S, kątowy, DN10, Kvs 0,25 m3/h | 25.2 | EUR | B | 4049827065508 | 0 | 0 | Kg | SZT
181120101 | Termostatyczny regulacyjny zawór przygrzejnikowy VarioQ S, kątowy, DN15, Kvs 0,25 m3/h | 25.2 | EUR | B | 4049827065515 | 0.25 | 0 | Kg | SZT
181130101 | Termostatyczny regulacyjny zawór przygrzejnikowy VarioQ S, kątowy, DN20, Kvs 0,25 m3/h | 30.4 | EUR | B | 4049827066123 | 0 | 0 | Kg | SZT
181160101 | Termostatyczny regulacyjny zawór przygrzejnikowy VarioQ S, prosty, DN10, Kvs 0,25 m3/h | 25.2 | EUR | B | 4049827065522 | 0 | 0 | Kg | SZT
181170101 | Termostatyczny regulacyjny zawór przygrzejnikowy VarioQ S, prosty, DN15, Kvs 0,25 m3/h | 25.2 | EUR | B | 4049827065539 | 0.33 | 0.33 | Kg | SZT
181180101 | Termostatyczny regulacyjny zawór przygrzejnikowy VarioQ S, prosty, DN20, Kvs 0,25 m3/h | 30.4 | EUR | B | 4049827066130 | 0 | 0 | Kg | SZT
181210101 | Termostatyczny regulacyjny zawór przygrzejnikowy VarioQ M, kątowy, DN10, Kvs 0,68 m3/h | 25.2 | EUR | B | 4049827066147 | 0 | 0 | Kg | SZT
181220101 | Termostatyczny regulacyjny zawór przygrzejnikowy VarioQ M, kątowy, DN15, Kvs 0,68 m3/h | 25.2 | EUR | B | 4049827065546 | 0.29 | 0 | Kg | SZT
181230101 | Termostatyczny regulacyjny zawór przygrzejnikowy VarioQ M, kątowy, DN20, Kvs 0,68 m3/h | 30.4 | EUR | B | 4049827065553 | 0.38 | 0 | Kg | SZT
181260101 | Termostatyczny regulacyjny zawór przygrzejnikowy VarioQ M, prosty, DN10, Kvs 0,68 m3/h | 25.2 | EUR | B | 4049827066154 | 0.27 | 0 | Kg | SZT
181270101 | Termostatyczny regulacyjny zawór przygrzejnikowy VarioQ M, prosty, DN15, Kvs 0,68 m3/h | 25.2 | EUR | B | 4049827065560 | 0.32 | 0 | Kg | SZT
181280101 | Termostatyczny regulacyjny zawór przygrzejnikowy VarioQ M, prosty, DN20, Kvs 0,68 m3/h | 30.4 | EUR | B | 4049827065577 | 0.42 | 0 | Kg | SZT
181310101 | Termostatyczny regulacyjny zawór przygrzejnikowy VarioQ L, kątowy, DN10, Kvs 1,1 m3/h | 25.2 | EUR | B | 4049827067533 | 0 | 0 | Kg | SZT
181320101 | Termostatyczny regulacyjny zawór przygrzejnikowy VarioQ L, kątowy, DN15, Kvs 1,1 m3/h | 25.2 | EUR | B | 4049827067540 | 0 | 0 | Kg | SZT
181330101 | Termostatyczny regulacyjny zawór przygrzejnikowy VarioQ L, kątowy, DN20, Kvs 1,1 m3/h | 30.4 | EUR | B | 4049827067557 | 0 | 0 | Kg | SZT
181360101 | Termostatyczny regulacyjny zawór przygrzejnikowy VarioQ L, prosty, DN10, Kvs 1,1 m3/h | 25.2 | EUR | B | 4049827067564 | 0 | 0 | Kg | SZT
181370101 | Termostatyczny regulacyjny zawór przygrzejnikowy VarioQ L, prosty, DN15, Kvs 1,1 m3/h | 25.2 | EUR | B | 4049827067571 | 0 | 0 | Kg | SZT
181380101 | Termostatyczny regulacyjny zawór przygrzejnikowy VarioQ L, prosty, DN20, Kvs 1,1 m3/h | 30.4 | EUR | B | 4049827067588 | 0.42 | 0 | Kg | SZT
340012100 | Glowica termostatyczna 320 KH | 11.9 | EUR | A | 4049827066628 | 0.14 | 0.16 | Kg | SZT
347200100 | Głowica termostatyczna 320 KH FV, z wyniesionym czujnikiem | 84.65 | EUR | A | 4049827065720 | 0.24 | 0.3 | Kg | SZT
782420100 | Termostatyczny regulacyjny zawór przygrzejnikowy VarioQ XL, prosty, Kvs 2,34 m3/h | 38 | EUR | B | 4049827065898 | 0.42 | 0 | Kg | SZT
782530100 | Termostatyczny regulacyjny zawór przygrzejnikowy VarioQ XL, prosty, Kvs 3,96 m3/h | 46 | EUR | B | 4049827065904 | 0.42 | 0 | Kg | SZT
782640100 | Termostatyczny regulacyjny zawór przygrzejnikowy VarioQ XL, prosty, Kvs 5,32 m3/h | 78 | EUR | B | 4049827065911 | 0.42 | 0 | Kg | SZT
03045SF | Dysza do palnika olejowego, 0,30 USgal/h, 45°, pełna | 12.2 | EUR | A |  | 0.025 | 0.028 | Kg | SZT
03060SF | Dysza do palnika olejowego, 0,30 USgal/h, 60°, pełna | 12.2 | EUR | A | 0 | 0.03 | 0.03 | Kg | SZT
03080SF | Dysza do palnika olejowego, 0,30 USgal/h, 80°, pełna | 12.2 | EUR | A |  | 0.025 | 0.028 | Kg | SZT
03545SF | Dysza do palnika olejowego, 0,35 USgal/h, 45°, pełna | 12.2 | EUR | A |  | 0.025 | 0.028 | Kg | SZT
03560SF | Dysza do palnika olejowego, 0,35 USgal/h, 60°, pełna | 12.2 | EUR | A | 0 | 0.03 | 0.03 | Kg | SZT
03580SF | Dysza do palnika olejowego, 0,35 USgal/h, 80°, pełna | 12.2 | EUR | A |  | 0.025 | 0.028 | Kg | SZT
04045HF | Dysza do palnika olejowego, 0,40 USgal/h, 45°, pierścieniowa | 10.95 | EUR | A | 5907718979077 | 0.03 | 0.03 | Kg | SZT
04045SF | Dysza do palnika olejowego, 0,40 USgal/h, 45°, pełna | 10.95 | EUR | A | 5907718979084 | 0.03 | 0.03 | Kg | SZT
04060HF | Dysza do palnika olejowego, 0,40 USgal/h, 60°, pierścieniowa | 10.95 | EUR | A | 5907718979091 | 0.03 | 0.03 | Kg | SZT
04060SF | Dysza do palnika olejowego, 0,40 USgal/h, 60°, pełna | 10.95 | EUR | A | 5907718979107 | 0.03 | 0.03 | Kg | SZT
04080HF | Dysza do palnika olejowego, 0,40 USgal/h, 80°, pierścieniowa | 10.95 | EUR | A | 5907718979114 | 0.03 | 0.03 | Kg | SZT
04080SF | Dysza do palnika olejowego, 0,40 USgal/h, 80°, pełna | 10.95 | EUR | A | 5907718979121 | 0.03 | 0.03 | Kg | SZT
04545HF | Dysza do palnika olejowego, 0,45 USgal/h, 45°, pierścieniowa | 10.95 | EUR | A | 5907718979138 | 0.03 | 0.03 | Kg | SZT
04545SF | Dysza do palnika olejowego, 0,45 USgal/h, 45°, pełna | 10.95 | EUR | A | 5907718979145 | 0.03 | 0.03 | Kg | SZT
04560HF | Dysza do palnika olejowego, 0,45 USgal/h, 60°, pierścieniowa | 10.95 | EUR | A | 5907718979152 | 0.03 | 0.03 | Kg | SZT
04560SF | Dysza do palnika olejowego, 0,45 USgal/h, 60°, pełna | 10.95 | EUR | A | 5907718979169 | 0.03 | 0.03 | Kg | SZT
04580HF | Dysza do palnika olejowego, 0,45 USgal/h, 80°, pierścieniowa | 10.95 | EUR | A | 5907718979176 | 0.03 | 0.03 | Kg | SZT
04580SF | Dysza do palnika olejowego, 0,45 USgal/h, 80°, pełna | 10.95 | EUR | A | 5907718979183 | 0.03 | 0.03 | Kg | SZT
05045HF | Dysza do palnika olejowego, 0,50 USgal/h, 45°, pierścieniowa | 10 | EUR | A | 5907718979190 | 0.03 | 0.03 | Kg | SZT
05045SF | Dysza do palnika olejowego, 0,50 USgal/h, 45°, pełna | 10 | EUR | A | 5907718979206 | 0.03 | 0.03 | Kg | SZT
05060HF | Dysza do palnika olejowego, 0,50 USgal/h, 60°, pierścieniowa | 10 | EUR | A | 5907718979213 | 0.03 | 0.03 | Kg | SZT
05060SF | Dysza do palnika olejowego, 0,50 USgal/h, 60°, pełna | 10 | EUR | A | 5907718979220 | 0.03 | 0.03 | Kg | SZT
05080HF | Dysza do palnika olejowego, 0,50 USgal/h, 80°, pierścieniowa | 10 | EUR | A | 5907718979237 | 0.03 | 0.03 | Kg | SZT
05080SF | Dysza do palnika olejowego, 0,50 USgal/h, 80°, pełna | 10 | EUR | A | 5907718979244 | 0.03 | 0.03 | Kg | SZT
05545HF | Dysza do palnika olejowego, 0,55 USgal/h, 45°, pierścieniowa | 10 | EUR | A | 5907718979251 | 0.03 | 0.03 | Kg | SZT
05545SF | Dysza do palnika olejowego, 0,55 USgal/h, 45°, pełna | 10 | EUR | A | 5907718979268 | 0.03 | 0.03 | Kg | SZT
05560HF | Dysza do palnika olejowego, 0,55 USgal/h, 60°, pierścieniowa | 10 | EUR | A | 5907718979275 | 0.03 | 0.03 | Kg | SZT
05560SF | Dysza do palnika olejowego, 0,55 USgal/h, 60°, pełna | 10 | EUR | A | 5907718979282 | 0.03 | 0.03 | Kg | SZT
05580HF | Dysza do palnika olejowego, 0,55 USgal/h, 80°, pierścieniowa | 10 | EUR | A | 5907718979299 | 0.03 | 0.03 | Kg | SZT
05580SF | Dysza do palnika olejowego, 0,55 USgal/h, 80°, pełna | 10 | EUR | A | 5907718979305 | 0.03 | 0.03 | Kg | SZT
06045HF | Dysza do palnika olejowego, 0,60 USgal/h, 45°, pierścieniowa | 11.3 | EUR | A |  | 0.024 | 0.027 | Kg | SZT
06045SF | Dysza do palnika olejowego, 0,60 USgal/h, 45°, pełna | 11.3 | EUR | A | 5907718979312 | 0.03 | 0.03 | Kg | SZT
06060HF | Dysza do palnika olejowego, 0,60 USgal/h, 60°, pierścieniowa | 11.3 | EUR | A | 5907718979329 | 0.03 | 0.03 | Kg | SZT
06060SF | Dysza do palnika olejowego, 0,60 USgal/h, 60°, pełna | 11.3 | EUR | A | 5907718979336 | 0.03 | 0.03 | Kg | SZT
06080HF | Dysza do palnika olejowego, 0,60 USgal/h, 80°, pierścieniowa | 11.3 | EUR | A | 5907718979343 | 0.03 | 0.03 | Kg | SZT
06080SF | Dysza do palnika olejowego, 0,60 USgal/h, 80°, pełna | 11.3 | EUR | A | 5907718979350 | 0.03 | 0.03 | Kg | SZT
06545HF | Dysza do palnika olejowego, 0,65 USgal/h, 45°, pierścieniowa | 11.3 | EUR | A | 5907718979367 | 0.03 | 0.03 | Kg | SZT
06545SF | Dysza do palnika olejowego, 0,65 USgal/h, 45°, pełna | 11.3 | EUR | A | 5907718979374 | 0.03 | 0.03 | Kg | SZT
06560HF | Dysza do palnika olejowego, 0,65 USgal/h, 60°, pierścieniowa | 11.3 | EUR | A | 5907718979381 | 0.03 | 0.03 | Kg | SZT
06560SF | Dysza do palnika olejowego, 0,65 USgal/h, 60°, pełna | 11.3 | EUR | A | 5907718979398 | 0.03 | 0.03 | Kg | SZT
06580HF | Dysza do palnika olejowego, 0,65 USgal/h, 80°, pierścieniowa | 11.3 | EUR | A | 5907718979404 | 0.03 | 0.03 | Kg | SZT
06580SF | Dysza do palnika olejowego, 0,65 USgal/h, 80°, pełna | 11.3 | EUR | A | 5907718979411 | 0.03 | 0.03 | Kg | SZT
07545HF | Dysza do palnika olejowego, 0,75 USgal/h, 45°, pierścieniowa | 11.3 | EUR | A | 5907718979428 | 0.03 | 0.03 | Kg | SZT
07545SF | Dysza do palnika olejowego, 0,75 USgal/h, 45°, pełna | 11.3 | EUR | A | 5907718979435 | 0.03 | 0.03 | Kg | SZT
07560HF | Dysza do palnika olejowego, 0,75 USgal/h, 60°, pierścieniowa | 11.3 | EUR | A | 5907718979442 | 0.03 | 0.03 | Kg | SZT
07560SF | Dysza do palnika olejowego, 0,75 USgal/h, 60°, pełna | 11.3 | EUR | A | 5907718979459 | 0.03 | 0.03 | Kg | SZT
07580HF | Dysza do palnika olejowego, 0,75 USgal/h, 80°, pierścieniowa | 11.3 | EUR | A |  | 0.024 | 0.027 | Kg | SZT
07580SF | Dysza do palnika olejowego, 0,75 USgal/h, 80°, pełna | 11.3 | EUR | A | 5907718970012 | 0.03 | 0.03 | Kg | SZT
08545HF | Dysza do palnika olejowego, 0,85 USgal/h, 45°, pierścieniowa | 11.3 | EUR | A | 0 | 0.024 | 0.027 | Kg | SZT
08545SF | Dysza do palnika olejowego, 0,85 USgal/h, 45°, pełna | 11.3 | EUR | A | 5907718970029 | 0.03 | 0.03 | Kg | SZT
08560HF | Dysza do palnika olejowego, 0,85 USgal/h, 60°, pierścieniowa | 11.3 | EUR | A |  | 0.024 | 0.027 | Kg | SZT
08560SF | Dysza do palnika olejowego, 0,85 USgal/h, 60°, pełna | 11.3 | EUR | A | 5907718970043 | 0.03 | 0.03 | Kg | SZT
08580HF | Dysza do palnika olejowego, 0,85 USgal/h, 80°, pierścieniowa | 11.3 | EUR | A |  | 0.024 | 0.027 | Kg | SZT
100045HF | Dysza do palnika olejowego, 10,00 USgal/h, 45°, pierścieniowa | 11.8 | EUR | A |  | 0.024 | 0.027 | Kg | SZT
100060HF | Dysza do palnika olejowego, 10,00 USgal/h, 60°, pierścieniowa | 11.8 | EUR | A |  | 0.024 | 0.027 | Kg | SZT
100060SF | Dysza do palnika olejowego, 10,00 USgal/h, 60°, pełna | 11.8 | EUR | A |  | 0.025 | 0.028 | Kg | SZT
100080HF | Dysza do palnika olejowego, 10,00 USgal/h, 80°, pierścieniowa | 11.8 | EUR | A |  | 0.024 | 0.027 | Kg | SZT
10045HF | Dysza do palnika olejowego, 1,00 USgal/h, 45°, pierścieniowa | 11.3 | EUR | A | 0 | 0.03 | 0.03 | Kg | SZT
10045SF | Dysza do palnika olejowego, 1,00 USgal/h, 45°, pełna | 11.3 | EUR | A |  | 0.025 | 0.027 | Kg | SZT
10060HF | Dysza do palnika olejowego, 1,00 USgal/h, 60°, pierścieniowa | 11.3 | EUR | A | 5907718970074 | 0.03 | 0.03 | Kg | SZT
10060SF | Dysza do palnika olejowego, 1,00 USgal/h, 60°, pełna | 11.3 | EUR | A | 5902510000004 | 0.03 | 0.03 | Kg | SZT
10080HF | Dysza do palnika olejowego, 1,00 USgal/h, 80°, pierścieniowa | 11.3 | EUR | A |  | 0.024 | 0.027 | Kg | SZT
10080SF | Dysza do palnika olejowego, 1,00 USgal/h, 80°, pełna | 11.3 | EUR | A | 5902510000011 | 0.03 | 0.03 | Kg | SZT
11045HF | Dysza do palnika olejowego, 1,10 USgal/h, 45°, pierścieniowa | 11.3 | EUR | A |  | 0.024 | 0.027 | Kg | SZT
11045SF | Dysza do palnika olejowego, 1,10 USgal/h, 45°, pełna | 11.3 | EUR | A | 5902510000028 | 0.03 | 0.03 | Kg | SZT
11060HF | Dysza do palnika olejowego, 1,10 USgal/h, 60°, pierścieniowa | 11.3 | EUR | A | 5902510000035 | 0.03 | 0.03 | Kg | SZT
11080HF | Dysza do palnika olejowego, 1,10 USgal/h, 80°, pierścieniowa | 11.3 | EUR | A |  | 0.024 | 0.027 | Kg | SZT
11080SF | Dysza do palnika olejowego, 1,10 USgal/h, 80°, pełna | 11.3 | EUR | A | 5902510000059 | 0.03 | 0.03 | Kg | SZT
12545HF | Dysza do palnika olejowego, 1,25 USgal/h, 45°, pierścieniowa | 11.3 | EUR | A | 5902510000066 | 0.03 | 0.03 | Kg | SZT
12545SF | Dysza do palnika olejowego, 1,25 USgal/h, 45°, pełna | 11.3 | EUR | A | 5902510000073 | 0.03 | 0.03 | Kg | SZT
12560HF | Dysza do palnika olejowego, 1,25 USgal/h, 60°, pierścieniowa | 11.3 | EUR | A | 5902510000080 | 0.03 | 0.03 | Kg | SZT
12560SF | Dysza do palnika olejowego, 1,25 USgal/h, 60°, pełna | 11.3 | EUR | A | 5902510000097 | 0.03 | 0.03 | Kg | SZT
12580HF | Dysza do palnika olejowego, 1,25 USgal/h, 80°, pierścieniowa | 11.3 | EUR | A |  | 0.024 | 0.027 | Kg | SZT
12580SF | Dysza do palnika olejowego, 1,25 USgal/h, 80°, pełna | 11.3 | EUR | A |  | 0.025 | 0.028 | Kg | SZT
13545HF | Dysza do palnika olejowego, 1,35 USgal/h, 45°, pierścieniowa | 11.3 | EUR | A |  | 0.024 | 0.027 | Kg | SZT
13545SF | Dysza do palnika olejowego, 1,35 USgal/h, 45°, pełna | 11.3 | EUR | A | 5902510000103 | 0.03 | 0.03 | Kg | SZT
13560HF | Dysza do palnika olejowego, 1,35 USgal/h, 60°, pierścieniowa | 11.3 | EUR | A | 5902510000110 | 0.03 | 0.03 | Kg | SZT
13560SF | Dysza do palnika olejowego, 1,35 USgal/h, 60°, pełna | 11.3 | EUR | A | 5902510000127 | 0.03 | 0.03 | Kg | SZT
13580HF | Dysza do palnika olejowego, 1,35 USgal/h, 80°, pierścieniowa | 11.3 | EUR | A | 5902510000134 | 0.03 | 0.03 | Kg | SZT
13580SF | Dysza do palnika olejowego, 1,35 USgal/h, 80°, pełna | 11.3 | EUR | A |  | 0.025 | 0.028 | Kg | SZT
15045HF | Dysza do palnika olejowego, 1,50 USgal/h, 45°, pierścieniowa | 11.3 | EUR | A | 5902510000141 | 0.03 | 0.03 | Kg | SZT
15045SF | Dysza do palnika olejowego, 1,50 USgal/h, 45°, pełna | 11.3 | EUR | A | 5902510000158 | 0.03 | 0.03 | Kg | SZT
15060HF | Dysza do palnika olejowego, 1,50 USgal/h, 60°, pierścieniowa | 11.3 | EUR | A | 5902510002848 | 0.03 | 0.03 | Kg | SZT
15080HF | Dysza do palnika olejowego, 1,50 USgal/h, 80°, pierścieniowa | 11.3 | EUR | A | 5902510000172 | 0.03 | 0.03 | Kg | SZT
15080SF | Dysza do palnika olejowego, 1,50 USgal/h, 80°, pełna | 11.3 | EUR | A |  | 0.025 | 0.028 | Kg | SZT
16545HF | Dysza do palnika olejowego, 1,65 USgal/h, 45°, pierścieniowa | 11.3 | EUR | A |  | 0.024 | 0.027 | Kg | SZT
16545SF | Dysza do palnika olejowego, 1,65 USgal/h, 45°, pełna | 11.3 | EUR | A |  | 0.025 | 0.028 | Kg | SZT
16560HF | Dysza do palnika olejowego, 1,65 USgal/h, 60°, pierścieniowa | 11.3 | EUR | A | 5902510000189 | 0.03 | 0.03 | Kg | SZT
16560SF | Dysza do palnika olejowego, 1,65 USgal/h, 60°, pełna | 11.3 | EUR | A |  | 0.025 | 0.028 | Kg | SZT
16580HF | Dysza do palnika olejowego, 1,65 USgal/h, 80°, pierścieniowa | 11.3 | EUR | A |  | 0.024 | 0.027 | Kg | SZT
16580SF | Dysza do palnika olejowego, 1,65 USgal/h, 80°, pełna | 11.3 | EUR | A |  | 0.025 | 0.028 | Kg | SZT
17545HF | Dysza do palnika olejowego, 1,75 USgal/h, 45°, pierścieniowa | 11.3 | EUR | A |  | 0.024 | 0.027 | Kg | SZT
17545SF | Dysza do palnika olejowego, 1,75 USgal/h, 45°, pełna | 11.3 | EUR | A | 5902510000196 | 0.03 | 0.03 | Kg | SZT
17560HF | Dysza do palnika olejowego, 1,75 USgal/h, 60°, pierścieniowa | 11.3 | EUR | A | 5902510000202 | 0.03 | 0.03 | Kg | SZT
17560SF | Dysza do palnika olejowego, 1,75 USgal/h, 60°, pełna | 11.3 | EUR | A | 5902510000219 | 0.03 | 0.03 | Kg | SZT
17580HF | Dysza do palnika olejowego, 1,75 USgal/h, 80°, pierścieniowa | 11.3 | EUR | A |  | 0.024 | 0.027 | Kg | SZT
17580SF | Dysza do palnika olejowego, 1,75 USgal/h, 80°, pełna | 11.3 | EUR | A |  | 0.025 | 0.028 | Kg | SZT
1924000N | Elektromagnetyczny zawór odcinający sterowany bezpośrednio, DN8, Rp1/2'', Kvs 0,9 m3/h, 230 V AC; NC | 265.2 | EUR | A |  | 1.67 | 0 | Kg | SZT
20045HF | Dysza do palnika olejowego, 2,00 USgal/h, 45°, pierścieniowa | 11.3 | EUR | A |  | 0.024 | 0.027 | Kg | SZT
20045SF | Dysza do palnika olejowego, 2,00 USgal/h, 45°, pełna | 11.3 | EUR | A | 5902510000226 | 0.03 | 0.03 | Kg | SZT
20060HF | Dysza do palnika olejowego, 2,00 USgal/h, 60°, pierścieniowa | 11.3 | EUR | A | 5902510000233 | 0.03 | 0.03 | Kg | SZT
20060SF | Dysza do palnika olejowego, 2,00 USgal/h, 60°, pełna | 11.3 | EUR | A | 5902510000240 | 0.03 | 0.03 | Kg | SZT
20080HF | Dysza do palnika olejowego, 2,00 USgal/h, 80°, pierścieniowa | 11.3 | EUR | A |  | 0.024 | 0.027 | Kg | SZT
20080SF | Dysza do palnika olejowego, 2,00 USgal/h, 80°, pełna | 11.3 | EUR | A |  | 0.025 | 0.028 | Kg | SZT
22545HF | Dysza do palnika olejowego, 2,25 USgal/h, 45°, pierścieniowa | 11.3 | EUR | A |  | 0.024 | 0.027 | Kg | SZT
22545SF | Dysza do palnika olejowego, 2,25 USgal/h, 45°, pełna | 11.3 | EUR | A | 5902510000257 | 0.03 | 0.03 | Kg | SZT
22560HF | Dysza do palnika olejowego, 2,25 USgal/h, 60°, pierścieniowa | 11.3 | EUR | A | 5902510000264 | 0.03 | 0.03 | Kg | SZT
22560SF | Dysza do palnika olejowego, 2,25 USgal/h, 60°, pełna | 11.3 | EUR | A | 5902510000271 | 0.03 | 0.03 | Kg | SZT
22580HF | Dysza do palnika olejowego, 2,25 USgal/h, 80°, pierścieniowa | 11.3 | EUR | A |  | 0.024 | 0.027 | Kg | SZT
22580SF | Dysza do palnika olejowego, 2,25 USgal/h, 80°, pełna | 11.3 | EUR | A |  | 0.024 | 0.027 | Kg | SZT
25045HF | Dysza do palnika olejowego, 2,50 USgal/h, 45°, pierścieniowa | 11.3 | EUR | A | 5902510000288 | 0.03 | 0.03 | Kg | SZT
25045SF | Dysza do palnika olejowego, 2,50 USgal/h, 45°, pełna | 11.3 | EUR | A | 5902510000295 | 0.03 | 0.03 | Kg | SZT
25060HF | Dysza do palnika olejowego, 2,50 USgal/h, 60°, pierścieniowa | 11.3 | EUR | A | 5902510000301 | 0.03 | 0.03 | Kg | SZT
25060SF | Dysza do palnika olejowego, 2,50 USgal/h, 60°, pełna | 11.3 | EUR | A | 5902510000318 | 0.03 | 0.03 | Kg | SZT
25080HF | Dysza do palnika olejowego, 2,50 USgal/h, 80°, pierścieniowa | 11.3 | EUR | A |  | 0.024 | 0.027 | Kg | SZT
25080SF | Dysza do palnika olejowego, 2,50 USgal/h, 80°, pełna | 11.3 | EUR | A |  | 0.024 | 0.027 | Kg | SZT
27545HF | Dysza do palnika olejowego, 2,75 USgal/h, 45°, pierścieniowa | 11.3 | EUR | A | 5902510000325 | 0.03 | 0.03 | Kg | SZT
27545SF | Dysza do palnika olejowego, 2,75 USgal/h, 45°, pełna | 11.3 | EUR | A | 5902510000332 | 0.03 | 0.03 | Kg | SZT
27560HF | Dysza do palnika olejowego, 2,75 USgal/h, 60°, pierścieniowa | 11.3 | EUR | A | 5902510000349 | 0.03 | 0.03 | Kg | SZT
27560SF | Dysza do palnika olejowego, 2,75 USgal/h, 60°, pełna | 11.3 | EUR | A |  | 0.025 | 0.028 | Kg | SZT
27580HF | Dysza do palnika olejowego, 2,75 USgal/h, 80°, pierścieniowa | 11.3 | EUR | A |  | 0.024 | 0.027 | Kg | SZT
27580SF | Dysza do palnika olejowego, 2,75 USgal/h, 80°, pełna | 11.3 | EUR | A |  | 0.025 | 0.028 | Kg | SZT
30045HF | Dysza do palnika olejowego, 3,00 USgal/h, 45°, pierścieniowa | 11.3 | EUR | A |  | 0.024 | 0.027 | Kg | SZT
30045SF | Dysza do palnika olejowego, 3,00 USgal/h, 45°, pełna | 11.3 | EUR | A | 0 | 0.025 | 0.028 | Kg | SZT
30060HF | Dysza do palnika olejowego, 3,00 USgal/h, 60°, pierścieniowa | 11.3 | EUR | A | 5902510000356 | 0.03 | 0.03 | Kg | SZT
30060SF | Dysza do palnika olejowego, 3,00 USgal/h, 60°, pełna | 11.3 | EUR | A | 5902510000363 | 0.03 | 0.03 | Kg | SZT
30080HF | Dysza do palnika olejowego, 3,00 USgal/h, 80°, pierścieniowa | 11.3 | EUR | A |  | 0.024 | 0.027 | Kg | SZT
30080SF | Dysza do palnika olejowego, 3,00 USgal/h, 80°, pełna | 11.3 | EUR | A |  | 0.025 | 0.028 | Kg | SZT
35045HF | Dysza do palnika olejowego, 3,50 USgal/h, 45°, pierścieniowa | 11.3 | EUR | A |  | 0.024 | 0.027 | Kg | SZT
35045SF | Dysza do palnika olejowego, 3,50 USgal/h, 45°, pełna | 11.3 | EUR | A | 5902510000370 | 0.03 | 0.03 | Kg | SZT
35060HF | Dysza do palnika olejowego, 3,50 USgal/h, 60°, pierścieniowa | 11.3 | EUR | A | 5902510000387 | 0.03 | 0.03 | Kg | SZT
35060SF | Dysza do palnika olejowego, 3,50 USgal/h, 60°, pełna | 11.3 | EUR | A | 5902510000394 | 0.03 | 0.03 | Kg | SZT
35080HF | Dysza do palnika olejowego, 3,50 USgal/h, 80°, pierścieniowa | 11.3 | EUR | A |  | 0.024 | 0.027 | Kg | SZT
35080SF | Dysza do palnika olejowego, 3,50 USgal/h, 80°, pełna | 11.3 | EUR | A |  | 0.025 | 0.028 | Kg | SZT
40045HF | Dysza do palnika olejowego, 4,00 USgal/h, 45°, pierścieniowa | 11.3 | EUR | A |  | 0.024 | 0.027 | Kg | SZT
40045SF | Dysza do palnika olejowego, 4,00 USgal/h, 45°, pełna | 11.3 | EUR | A |  | 0.025 | 0.028 | Kg | SZT
40060HF | Dysza do palnika olejowego, 4,00 USgal/h, 60°, pierścieniowa | 11.3 | EUR | A |  | 0.024 | 0.027 | Kg | SZT
40060SF | Dysza do palnika olejowego, 4,00 USgal/h, 60°, pełna | 11.3 | EUR | A | 5902510000400 | 0.03 | 0.03 | Kg | SZT
40080HF | Dysza do palnika olejowego, 4,00 USgal/h, 80°, pierścieniowa | 11.3 | EUR | A |  | 0.024 | 0.027 | Kg | SZT
40080SF | Dysza do palnika olejowego, 4,00 USgal/h, 80°, pełna | 11.3 | EUR | A |  | 0.025 | 0.028 | Kg | SZT
45045HF | Dysza do palnika olejowego, 4,50 USgal/h, 45°, pierścieniowa | 11.3 | EUR | A |  | 0.024 | 0.027 | Kg | SZT
45045SF | Dysza do palnika olejowego, 4,50 USgal/h, 45°, pełna | 11.3 | EUR | A |  | 0.025 | 0.028 | Kg | SZT
45060HF | Dysza do palnika olejowego, 4,50 USgal/h, 60°, pierścieniowa | 11.3 | EUR | A | 5902510000417 | 0.03 | 0.03 | Kg | SZT
45060SF | Dysza do palnika olejowego, 4,50 USgal/h, 60°, pełna | 11.3 | EUR | A |  | 0.025 | 0.028 | Kg | SZT
45080HF | Dysza do palnika olejowego, 4,50 USgal/h, 80°, pierścieniowa | 11.3 | EUR | A |  | 0.024 | 0.027 | Kg | SZT
45080SF | Dysza do palnika olejowego, 4,50 USgal/h, 80°, pełna | 11.3 | EUR | A |  | 0.025 | 0.028 | Kg | SZT
50045HF | Dysza do palnika olejowego, 5,00 USgal/h, 45°, pierścieniowa | 11.3 | EUR | A |  | 0.024 | 0.027 | Kg | SZT
50045SF | Dysza do palnika olejowego, 5,00 USgal/h, 45°, pełna | 11.3 | EUR | A |  | 0.025 | 0.028 | Kg | SZT
50060HF | Dysza do palnika olejowego, 5,00 USgal/h, 60°, pierścieniowa | 11.3 | EUR | A | 5902510000424 | 0.03 | 0.03 | Kg | SZT
50060SF | Dysza do palnika olejowego, 5,00 USgal/h, 60°, pełna | 11.3 | EUR | A |  | 0.025 | 0.028 | Kg | SZT
50080HF | Dysza do palnika olejowego, 5,00 USgal/h, 80°, pierścieniowa | 11.3 | EUR | A | 5902510000431 | 0.03 | 0.03 | Kg | SZT
50080SF | Dysza do palnika olejowego, 5,00 USgal/h, 80°, pełna | 11.3 | EUR | A |  | 0.025 | 0.028 | Kg | SZT
53409A | Urządzenie alarmujące do separatora oleju i benzyny WGA 01 D | 603.6 | EUR | D |  | 0 | 0 | Kg | SZT
55045HF | Dysza do palnika olejowego, 5,50 USgal/h, 45°, pierścieniowa | 11.3 | EUR | A |  | 0.024 | 0.027 | Kg | SZT
55045SF | Dysza do palnika olejowego, 5,50 USgal/h, 45°, pełna | 11.3 | EUR | A |  | 0.025 | 0.028 | Kg | SZT
55060HF | Dysza do palnika olejowego, 5,50 USgal/h, 60°, pierścieniowa | 11.3 | EUR | A |  | 0.024 | 0.027 | Kg | SZT
55060SF | Dysza do palnika olejowego, 5,50 USgal/h, 60°, pełna | 11.3 | EUR | A |  | 0.026 | 0.029 | Kg | SZT
55080HF | Dysza do palnika olejowego, 5,50 USgal/h, 80°, pierścieniowa | 11.3 | EUR | A |  | 0.024 | 0.027 | Kg | SZT
55080SF | Dysza do palnika olejowego, 5,50 USgal/h, 80°, pełna | 11.3 | EUR | A |  | 0.025 | 0.028 | Kg | SZT
60045HF | Dysza do palnika olejowego, 6,00 USgal/h, 45°, pierścieniowa | 11.3 | EUR | A |  | 0.024 | 0.027 | Kg | SZT
60045SF | Dysza do palnika olejowego, 6,00 USgal/h, 45°, pełna | 11.3 | EUR | A |  | 0.025 | 0.028 | Kg | SZT
60060HF | Dysza do palnika olejowego, 6,00 USgal/h, 60°, pierścieniowa | 11.3 | EUR | A |  | 0.024 | 0.027 | Kg | SZT
60060SF | Dysza do palnika olejowego, 6,00 USgal/h, 60°, pełna | 11.3 | EUR | A |  | 0.025 | 0.028 | Kg | SZT
60080HF | Dysza do palnika olejowego, 6,00 USgal/h, 80°, pierścieniowa | 11.3 | EUR | A |  | 0.024 | 0.027 | Kg | SZT
60080SF | Dysza do palnika olejowego, 6,00 USgal/h, 80°, pełna | 11.3 | EUR | A |  | 0.025 | 0.028 | Kg | SZT
63081P | Rurka syfonowa spiralna, 2x G1/2", PN100 | 18.05 | EUR | A | 5907718973488 | 0.6 | 0 | Kg | SZT
63085P | Rurka syfonowa U-rurka, 2x G1/2", PN100 | 17.6 | EUR | A | 5907516805592 | 0.55 | 0 | Kg | SZT
63572 WYCOFANY Z OFERTY | Hydromanometr HY 80 rad,fi80 mm, 0÷2,5 bar, G1/2'' rad, kl. 2,5 WYCOFANY Z OFERTY | 10.3 | EUR | A |  |  |  | Kg | SZT | produkt wycofany z oferty
64027B | Termometr bimetaliczny BiTh 50,fi50 mm, 0÷60°C, L 40 mm, G1/2'' ax, kl. 2 | 9 | EUR | A | 4049827090821 | 0.1 | 0 | Kg | SZT
64028B | Termometr bimetaliczny BiTh 50,fi50 mm, 0÷60°C, L 63 mm, G1/2'' ax, kl. 2 | 9.65 | EUR | A | 4049827097165 | 0.1 | 0 | Kg | SZT
64029B | Termometr bimetaliczny BiTh 50,fi50 mm, 0÷60°C, L 100 mm, G1/2'' ax, kl. 2 | 11.85 | EUR | A | 4049827097172 | 0.1 | 0 | Kg | SZT
64030B | Termometr bimetaliczny BiTh 50,fi50 mm, 0÷60°C, L 150 mm, G1/2'' ax, kl. 2 | 20.7 | EUR | A | 4049827097189 | 0.1 | 0 | Kg | SZT
64031B | Termometr bimetaliczny BiTh 50,fi50 mm, 0÷120°C, L 40 mm, G1/2'' ax, kl. 2 | 6.9 | EUR | A | 4049827090838 | 0.07 | 0.08 | Kg | SZT
64032B | Termometr bimetaliczny BiTh 50,fi50 mm, 0÷120°C, L 63 mm, G1/2'' ax, kl. 2 | 8 | EUR | C | 4049827095406 | 0.1 | 0 | Kg | SZT
64033B | Termometr bimetaliczny BiTh 50,fi50 mm, 0÷120°C, L 100 mm, G1/2'' ax, kl. 2 | 17.1 | EUR | C | 4049827095413 | 0.11 | 0 | Kg | SZT
64034B | Termometr bimetaliczny BiTh 50,fi50 mm, 0÷120°C, L 150 mm, G1/2'' ax, kl. 2 | 10.75 | EUR | C | 4049827097196 | 0.1 | 0 | Kg | SZT
65045HF | Dysza do palnika olejowego, 6,50 USgal/h, 45°, pierścieniowa | 11.3 | EUR | A |  | 0.024 | 0.027 | Kg | SZT
65045SF | Dysza do palnika olejowego, 6,50 USgal/h, 45°, pełna | 11.3 | EUR | A |  | 0.025 | 0.028 | Kg | SZT
65060HF | Dysza do palnika olejowego, 6,50 USgal/h, 60°, pierścieniowa | 11.3 | EUR | A |  | 0.024 | 0.027 | Kg | SZT
65060SF | Dysza do palnika olejowego, 6,50 USgal/h, 60°, pełna | 11.3 | EUR | A |  | 0.025 | 0.028 | Kg | SZT
65080HF | Dysza do palnika olejowego, 6,50 USgal/h, 80°, pierścieniowa | 11.3 | EUR | A |  | 0.024 | 0.027 | Kg | SZT
65080SF | Dysza do palnika olejowego, 6,50 USgal/h, 80°, pełna | 11.3 | EUR | A |  | 0.025 | 0.028 | Kg | SZT
70045HF | Dysza do palnika olejowego, 7,00 USgal/h, 45°, pierścieniowa | 11.3 | EUR | A |  | 0.024 | 0.027 | Kg | SZT
70045SF | Dysza do palnika olejowego, 7,00 USgal/h, 45°, pełna | 11.3 | EUR | A |  | 0.025 | 0.028 | Kg | SZT
70060HF | Dysza do palnika olejowego, 7,00 USgal/h, 60°, pierścieniowa | 11.3 | EUR | A |  | 0.024 | 0.027 | Kg | SZT
70060SF | Dysza do palnika olejowego, 7,00 USgal/h, 60°, pełna | 11.3 | EUR | A |  | 0.025 | 0.028 | Kg | SZT
70080HF | Dysza do palnika olejowego, 7,00 USgal/h, 80°, pierścieniowa | 11.3 | EUR | A |  | 0.024 | 0.027 | Kg | SZT
70080SF | Dysza do palnika olejowego, 7,00 USgal/h, 80°, pełna | 11.3 | EUR | A |  | 0.025 | 0.028 | Kg | SZT
75045HF | Dysza do palnika olejowego, 7,50 USgal/h, 45°, pierścieniowa | 11.8 | EUR | A |  | 0.024 | 0.027 | Kg | SZT
75045SF | Dysza do palnika olejowego, 7,50 USgal/h, 45°, pełna | 11.8 | EUR | A |  | 0.025 | 0.028 | Kg | SZT
75060HF | Dysza do palnika olejowego, 7,50 USgal/h, 60°, pierścieniowa | 11.8 | EUR | A |  | 0.024 | 0.027 | Kg | SZT
75060SF | Dysza do palnika olejowego, 7,50 USgal/h, 60°, pełna | 11.8 | EUR | A |  | 0.025 | 0.028 | Kg | SZT
75080HF | Dysza do palnika olejowego, 7,50 USgal/h, 80°, pierścieniowa | 11.8 | EUR | A |  | 0.024 | 0.027 | Kg | SZT
75080SF | Dysza do palnika olejowego, 7,50 USgal/h, 80°, pełna | 11.8 | EUR | A |  | 0.025 | 0.028 | Kg | SZT
77006 WYCOFANY Z OFERTY | WYCOFANY Z OFERTY PATRZ NA 77889 Solarna grupa pompowa dwudrogowa PrimoSol 130-4 z pompą Grundfos UPM3 25-75 | 381.5 | EUR | E |  |  |  | Kg | SZT | produkt wycofany z oferty
80045HF | Dysza do palnika olejowego, 8,00 USgal/h, 45°, pierścieniowa | 11.8 | EUR | A |  | 0.025 | 0.028 | Kg | SZT
80045SF | Dysza do palnika olejowego, 8,00 USgal/h, 45°, pełna | 11.8 | EUR | A |  | 0.025 | 0.028 | Kg | SZT
80060HF | Dysza do palnika olejowego, 8,00 USgal/h, 45°, pierścieniowa | 11.8 | EUR | A |  | 0.024 | 0.027 | Kg | SZT
80060SF | Dysza do palnika olejowego, 8,00 USgal/h, 60°, pełna | 11.8 | EUR | A | 0 | 0.025 | 0.028 | Kg | SZT
80080HF | Dysza do palnika olejowego, 8,00 USgal/h, 80°, pierścieniowa | 11.8 | EUR | A |  | 0.024 | 0.027 | Kg | SZT
80080SF | Dysza do palnika olejowego, 8,00 USgal/h, 80°, pełna | 11.8 | EUR | A |  | 0.025 | 0.028 | Kg | SZT
85715401WZ | Manometr precyzyjny RF 160 F, D401,fi160 mm, 0÷10 bar, G1/2" rad, kl. 0,6 - wzorcowany | 187.7 | EUR | C | 0 |  |  | Kg | SZT
87611401MK1.1 | Manometr kontaktowy RF 100 I MK1, D401,fi100 mm, 0÷1,6 bar, 1 kontakt, G1/2" rad, kl. 1,0 | 171.35 | EUR | C | 0 |  |  | Kg | SZT
87616401MK1.2 | Manometr kontaktowy RF 100 I MK1, D401,fi100 mm, 0÷16 bar, 1 kontakt, G1/2" rad, kl. 1,0 | 171.35 | EUR | C | 0 |  |  | Kg | SZT
90045HF | Dysza do palnika olejowego, 9,00 USgal/h, 45°, pierścieniowa | 11.8 | EUR | A |  | 0.024 | 0.027 | Kg | SZT
90045SF | Dysza do palnika olejowego, 9,00 USgal/h, 45°, pełna | 11.8 | EUR | A |  | 0.025 | 0.028 | Kg | SZT
90060HF | Dysza do palnika olejowego, 9,00 USgal/h, 60°, pierścieniowa | 11.8 | EUR | A |  | 0.024 | 0.027 | Kg | SZT
90060SF | Dysza do palnika olejowego, 9,00 USgal/h, 80°, pełna | 11.8 | EUR | A |  | 0.025 | 0.028 | Kg | SZT
90080HF | Dysza do palnika olejowego, 9,00 USgal/h, 80°, pierścieniowa | 11.8 | EUR | A |  | 0.024 | 0.027 | Kg | SZT
90080SF | Dysza do palnika olejowego, 9,00 USgal/h, 80°, pełna | 11.8 | EUR | A |  | 0.025 | 0.028 | Kg | SZT
MRED001 | Reduktor ciśnienia oleju, 20 l/h, ciśnienie na wyjściu 0,1 bar,fi8 mm | 30.8 | EUR | D |  | 0.211 | 0 | Kg | SZT
MRED004 | Reduktor ciśnienia oleju, 200 l/h, ciśnienie na wyjściu 0,2÷3,5 bar, GW G1/4'', z manometrem | 108.1 | EUR | D | 5907718973006 | 0.48 | 0 | Kg | SZT
MRED005 | Reduktor ciśnienia oleju, 500 l/h, ciśnienie na wyjściu 0,2÷3,5 bar, GW G3/8'', z manometrem | 262.15 | EUR | D |  | 0.812 | 0 | Kg | SZT
MRED006 | Reduktor ciśnienia oleju, 1500 l/h, ciśnienie na wyjściu 0,2÷3,5 bar, GW G1/2'', z manometrem | 305 | EUR | D |  | 1.06 | 0 | Kg | SZT
MRED014 | Reduktor ciśnienia oleju, 3000 l/h, ciśnienie na wyjściu 0,2÷3,5 bar, GW G1'', z manometrem | 876.2 | EUR | D | 5907718973013 | 1.12 | 1.56 | Kg | SZT
MRED018 | Reduktor ciśnienia oleju, 20 l/h, ciśnienie na wyjściu 0,1 bar,fi10 mm | 55.1 | EUR | D | 0 | 0.219 | 0 | Kg | SZT
MRED019 | Reduktor ciśnienia do instalacji pierścieniowych, 24÷160 l/h, GW G3/8" | 247.85 | EUR | D | 5907718973020 | 1 | 1.4 | Kg | SZT
MRED020 | Reduktor ciśnienia do instalacji pierścieniowych, 90÷600 l/h, GW G1/2" | 272.35 | EUR | D | 0 | 0.96 | 0 | Kg | SZT
MRED021 | Reduktor ciśnienia do instalacji pierścieniowych, 300÷2000 l/h, GW G3/4" | 452.9 | EUR | D | 5907718973037 | 1.82 | 2 | Kg | SZT
TFP002 | Agregat pompowy pojedynczy FP, 100 l/h | 1306 | EUR | D | 5907718973112 | 14 | 31 | Kg | SZT
TFP003 | Agregat pompowy pojedynczy FP 23 D, 260 l/h | 1345 | EUR | D | 5907718973129 | 19 | 21 | Kg | SZT
TFP005 | Agregat pompowy pojedynczy FP, 460 l/h | 1851 | EUR | D |  | 16 | 0 | Kg | SZT
TFP006 | Agregat pompowy pojedynczy FP, 900 l/h | 2126 | EUR | D |  | 0 | 0 | Kg | SZT
TFP007 | Agregat pompowy pojedynczy FP, 1400 l/h | 3196 | EUR | D |  | 28 | 32 | Kg | SZT
TFP012 | Agregat pompowy podwójny FP, 100 l/h | 3305 | EUR | D | 5907718973136 | 31 | 34 | Kg | SZT
TFP013 | Agregat pompowy podwójny FP, 260 l/h | 3395 | EUR | D | 5907718973143 | 16 | 35 | Kg | SZT
TFP015 | Agregat pompowy podwójny FP, 460 l/h | 3545 | EUR | D |  | 0 | 0 | Kg | SZT
TFP016 | Agregat pompowy podwójny FP, 900 l/h | 4597 | EUR | D |  | 24 | 68 | Kg | SZT
TFP017 | Agregat pompowy podwójny FP, 1400 l/h | 5592 | EUR | D |  | 0 | 0 | Kg | SZT
TGP001 | Agregat pompowy pojedynczy GP 30 NW, 30 l/h | 908 | EUR | D | 5907718973044 | 6.8 | 7.3 | Kg | SZT
TGP005 | Agregat pompowy podwójny GP, 30 l/h | 2263 | EUR | D |  | 21 | 0 | Kg | SZT
TGP009 | Agregat pompowy pojedynczy GP, 70 l/h | 1619 | EUR | D | 5907718973150 | 18 | 19.5 | Kg | SZT
TGP025 | Agregat pompowy podwójny GP, 70 l/h | 4425 | EUR | D |  | 31.4 | 0 | Kg | SZT
TGP041 | Agregat pompowy pojedynczy GP 130 NT R, 130 l/h | 1875 | EUR | D | 5907718973051 | 19.1 | 20.1 | Kg | SZT
TGP049 | Agregat pompowy podwójny GP, 130 l/h | 4547 | EUR | D |  | 39 | 0 | Kg | SZT
TGP073 | Agregat pompowy pojedynczy GP, 300 l/h | 2767 | EUR | D |  | 25 | 0 | Kg | SZT
TGP077 | Agregat pompowy podwójny GP, 300 l/h | 4727 | EUR | D |  | 43.4 | 46 | Kg | SZT
TGP081 | Agregat pompowy pojedynczy GP, 500 l/h | 3211 | EUR | D |  | 33.6 | 0 | Kg | SZT
TGP097 | Agregat pompowy pojedynczy GP, 800 l/h | 3334 | EUR | D |  | 0 | 0 | Kg | SZT
TGP101 | Agregat pompowy podwójny GP, 800 l/h | 5850 | EUR | D |  | 0 | 0 | Kg | SZT
TGP109 | Agregat pompowy podwójny GP, 1500 l/h | 8234 | EUR | D |  | 0 | 0 | Kg | SZT
TGPG058 | Agregat pompowy podwójny GP, 500 l/h | 5214 | EUR | D | 5907718973167 | 53 | 57 | Kg | SZT
TGPG105 | Agregat pompowy pojedynczy GP, 1500 l/h | 4960 | EUR | D |  | 0 | 0 | Kg | SZT
TGPG136 | Agregat pompowy pojedynczy GP 200 NT R 200 l/h | 1919 | EUR | D |  | 21.8 | 0 | Kg | SZT
TGPG138 | Agregat pompowy podwójny GP, 200 l/h | 4699 | EUR | D | 5902510001483 | 0 | 0 | Kg | SZT
TGPS001 | Agregat pompowy pojedynczy GPS-35 NW 30 l/h | 2758 | EUR | D | 0 | 10 | 20 | Kg | SZT
TGPS018 | Agregat pompowy podwójny GPS, 30 l/h | 3600 | EUR | D | 0 | 18 | 0 | Kg | SZT
TGPS019 | Agregat pompowy pojedynczy GPS, 70 l/h | 3444 | EUR | D |  | 35 | 0 | Kg | SZT
TGPS020 | Agregat pompowy podwójny GPS, 70 l/h | 5478 | EUR | D |  | 50 | 60 | Kg | SZT
TGPS021 | Agregat pompowy pojedynczy GPS, 130 l/h | 3567 | EUR | D |  | 0 | 0 | Kg | SZT
TGPS022 | Agregat pompowy podwójny GPS 130 GET R P, 130 l/h | 5571 | EUR | D |  | 35 | 0 | Kg | SZT
TGPS100 | Agregat pompowy pojedynczy GPS, 350 l/h | 5335 | EUR | D |  | 0 | 0 | Kg | SZT
TGPS101 | Agregat pompowy podwójny GPS, 350 l/h | 8383 | EUR | D |  | 0 | 0 | Kg | SZT
TRL002 | Agregat pompowy pojedynczy RL 0 NT, 100 l/h | 1565 | EUR | D | 5907718973174 | 22 | 25 | Kg | SZT
TRL003 | Agregat pompowy pojedynczy RL, 260 l/h | 1668 | EUR | D | 5907718973181 | 24.5 | 26.2 | Kg | SZT
TRL004 | Agregat pompowy pojedynczy RL, 460 l/h | 1698 | EUR | D |  | 17.4 | 0 | Kg | SZT
TRL005 | Agregat pompowy pojedynczy RL, 900 l/h | 2424 | EUR | D | 5907718973198 | 29 | 35 | Kg | SZT
TRL006 | Agregat pompowy pojedynczy RL, 1400 l/h | 2493 | EUR | D |  | 35 | 39 | Kg | SZT
TRL007 | Agregat pompowy pojedynczy RL, 2100 l/h | 5502 | EUR | D |  | 0 | 0 | Kg | SZT
TRL011 | Agregat pompowy podwójny RL, 100 l/h (nowy kod 2006000000004) | 4851 | EUR | D |  | 0 | 0 | Kg | SZT
TRL012 | Agregat pompowy podwójny RL, 260 l/h | 5001 | EUR | D | 5907718973204 | 17 | 36 | Kg | SZT
TRL013 | Agregat pompowy podwójny RL, 460 l/h | 5181 | EUR | D |  | 17 | 36 | Kg | SZT
TRL014 | Agregat pompowy podwójny RL 3 GET R P, 900 l/h | 6419 | EUR | D | 5907718973211 | 73 | 80 | Kg | SZT
TRL015 | Agregat pompowy podwójny RL, 1400 l/h | 6617 | EUR | D |  | 0 | 0 | Kg | SZT
TRL016 | Agregat pompowy podwójny RL, 2100 l/h | 8905 | EUR | D |  | 0 | 0 | Kg | SZT
78330 | Zestaw RTL-Box 324 Vario z zaworem termostatycznym typu RTL i kasetą podtynkową | 112 | EUR | A | 4016203783301 | 1.05 | 1.25 | Kg | SZT
78331 | Zestaw przedłużający kasety podtynkowej do RTL-Box 324 Vario | 29.9 | EUR | A | 4016203783318 | 0 | 0 | Kg | SZT

## Cennik_AFRISOBasic_08_04_2019
Kod | Nazwa | Cena katalogowa 2018 obowiązująca do 07.04.2019 | Waluta | Cena katalogowa 2019 obowiązująca od 8.04.2019 | Waluta | Podwyżka w 2019 vs 2018 | Grupa rabatowa | Kod EAN | Waga netto | Waga brutto | Jednostka wagi | Jednostka miary
9061000 | Grupa bezpieczeństwa kotla BSS, Nmax UDT 73,6 kW, z zaworem bezpieczeństwa MS 3 bar, z przyłączem do naczynia przeponowego | 30.45 | EUR | 31.65 | EUR | 3.941% | A | 5902510000844 | 1.33 | 0 | Kg | SZT
9061100 | Grupa bezpieczeństwa kotla BSS, Nmax UDT 73,6 kW, z zaworem bezpieczeństwa MS 3 bar, z przyłączem do naczynia przeponowego z szybkozłączem | 37.95 | EUR | 39.5 | EUR | 4.084% | A | 5902510001681 | 0 | 0 | Kg | SZT
9061010 | Grupa bezpieczeństwa kotla BSS, Nmax UDT 42,6 kW, z zaworem bezpieczeństwa MS 1,5 bar, z przyłączem do naczynia przeponowego | 30.45 | EUR | 31.65 | EUR | 3.941% | A | 5902510003333 | 1.33 | 0 | Kg | SZT
9061110 | Grupa bezpieczeństwa kotla BSS, Nmax UDT 42,6 kW, z zaworem bezpieczeństwa MS 1,5 bar, z przyłączem do naczynia przeponowego z szybkozłączem | 37.95 | EUR | 39.5 | EUR | 4.084% | A | 5902510001681 | 1.35 | 1.6 | Kg | SZT
9062000 | Grupa bezpieczeństwa c.w.u. BSB, Nmax UDT 111,5 kW, z zaworem bezpieczeństwa MS 6 bar, z przyłączem do naczynia przeponowego | 57.2 | EUR | 59.5 | EUR | 4.021% | A | 5902510001704 | 1.76 | 2.04 | Kg | SZT
9062100 | Grupa bezpieczeństwa c.w.u. BSB, Nmax UDT 111,5 kW, z zaworem bezpieczeństwa MS 6 bar, z przyłączem do naczynia przeponowego z szybkozłączem | 65.75 | EUR | 68.4 | EUR | 4.03% | A | 5902510001889 | 2 | 2.28 | Kg | SZT
9050100 | Moduł mieszający BTU 501 do ogrzewania podłogowego z zaworem ATM | 310 | EUR | 316 | EUR | 1.935% | A | 5902510000721 | 3.71 | 4.01 | Kg | SZT
9055100 | Moduł mieszający BRU 551 do ogrzewania podłogowego z zaworem ARV 362 ProClick | 308 | EUR | 314 | EUR | 1.948% | A | 5902510003395 | 3.68 | 4.48 | Kg | SZT
9050002 | Zestaw dwóch mosiężnych nypli G1'' z uszczelkami stożkowymi | 8.5 | EUR | 8.65 | EUR | 1.765% | A |  |  |  | Kg | SZT
9051200 | Rozdzielacz mosiężny na 2 obiegi | 79.9 | EUR | 83 | EUR | 3.88% | A | 5902510000738 | 2.35 | 0 | Kg | SZT
9051300 | Rozdzielacz mosiężny na 3 obiegi | 105 | EUR | 110 | EUR | 4.762% | A | 5902510000745 | 2.95 | 0 | Kg | SZT
9051400 | Rozdzielacz mosiężny na 4 obiegi | 129 | EUR | 134 | EUR | 3.876% | A | 5902510000752 | 3.55 | 0 | Kg | SZT
9051500 | Rozdzielacz mosiężny na 5 obiegów | 154.5 | EUR | 161 | EUR | 4.207% | A | 5902510000769 | 4.15 | 0 | Kg | SZT
9051600 | Rozdzielacz mosiężny na 6 obiegów | 179 | EUR | 186 | EUR | 3.911% | A | 5902510000776 | 4.75 | 0 | Kg | SZT
9051700 | Rozdzielacz mosiężny na 7 obiegów | 203.5 | EUR | 211 | EUR | 3.686% | A | 5902510000783 | 5.35 | 0 | Kg | SZT
9051800 | Rozdzielacz mosiężny na 8 obiegów | 229 | EUR | 238 | EUR | 3.93% | A | 5902510000790 | 5.95 | 0 | Kg | SZT
9051900 | Rozdzielacz mosiężny na 9 obiegów | 253 | EUR | 263 | EUR | 3.953% | A | 5902510000806 | 6.55 | 0 | Kg | SZT
9052000 | Rozdzielacz mosiężny na 10 obiegów | 277.5 | EUR | 289 | EUR | 4.144% | A | 5902510000813 | 7.17 | 0 | Kg | SZT
9052100 | Rozdzielacz mosiężny na 11 obiegów | 302 | EUR | 314 | EUR | 3.974% | A | 5902510000820 | 7.75 | 0 | Kg | SZT
9052200 | Rozdzielacz mosiężny na 12 obiegów | 327 | EUR | 340 | EUR | 3.976% | A | 5902510000837 | 8.3 | 0 | Kg | SZT
9010000 | Uchwyt montażowy do naczyń przeponowych wiszących 5-25 l | 5.35 | EUR | 5.35 | EUR | 0% | A | 5902510001698 | 0 | 0 | Kg | SZT | Towar dostępny do wyczerpania zapasów
9010100 | Naczynie przeponowe do instalacji c.o., 8 l, G3/4" | 27.15 | EUR | 27.15 | EUR | 0% | A | 8019855000112 | 1.92 | 2.18 | Kg | SZT | Towar dostępny do wyczerpania zapasów
9010200 | Naczynie przeponowe do instalacji c.o., 12 l, G3/4" | 28.2 | EUR | 28.2 | EUR | 0% | A | 8019855000129 | 2.95 | 3.44 | Kg | SZT | Towar wycofany z oferty
9010300 | Naczynie przeponowe do instalacji c.o., 18 l, G3/4" | 29.95 | EUR | 29.95 | EUR | 0% | A | 8019855000136 | 3.9 | 4.47 | Kg | SZT | Towar wycofany z oferty
9010400 | Naczynie przeponowe do instalacji c.o., 25 l, G3/4" | 33.1 | EUR | 33.1 | EUR | 0% | A | 8019855000143 | 4.8 | 5.5 | Kg | SZT | Towar wycofany z oferty
9010500 | Naczynie przeponowe do instalacji c.o., 35 l, G3/4" | 56.2 | EUR | 56.2 | EUR | 0% | A | 8019855003595 | 7 | 7.9 | Kg | SZT | Towar wycofany z oferty
9010600 | Naczynie przeponowe do instalacji c.o., 35 l, G3/4", na nóżkach | 59.25 | EUR | 59.25 | EUR | 0% | A | 8019855000150 | 7.13 | 8.03 | Kg | SZT | Towar dostępny do wyczerpania zapasów
9010700 | Naczynie przeponowe do instalacji c.o., 50 l, G3/4" | 78.1 | EUR | 78.1 | EUR | 0% | A | 8019855003656 | 8.6 | 9.7 | Kg | SZT | Towar wycofany z oferty
9010800 | Naczynie przeponowe do instalacji c.o., 50 l, G3/4", na nóżkach | 81.6 | EUR | 81.6 | EUR | 0% | A | 8019855000167 | 9.41 | 10.48 | Kg | SZT | Towar wycofany z oferty
9015100 | Naczynie przeponowe do instalacji c.w.u., 5 l, G3/4" | 27 | EUR | 27 | EUR | 0% | A | 8019855045953 | 1.82 | 1.97 | Kg | SZT | Towar dostępny do wyczerpania zapasów
9015200 | Naczynie przeponowe do instalacji c.w.u., 8 l, G3/4" | 28.6 | EUR | 28.6 | EUR | 0% | A | 8019855045823 | 2.55 | 3 | Kg | SZT | Towar dostępny do wyczerpania zapasów
9015300 | Naczynie przeponowe do instalacji c.w.u., 12 l, G3/4" | 33.1 | EUR | 33.1 | EUR | 0% | A | 8019855045588 | 3.15 | 3.64 | Kg | SZT | Towar dostępny do wyczerpania zapasów
9015400 | Naczynie przeponowe do instalacji c.w.u., 19 l, G3/4" | 36 | EUR | 36 | EUR | 0% | A | 8019855045571 | 3.8 | 4.3 | Kg | SZT | Towar wycofany z oferty
9015500 | Naczynie przeponowe do instalacji c.w.u., 24 l, G3/4" | 42.4 | EUR | 42.4 | EUR | 0% | A | 8019855045564 | 4.23 | 4.9 | Kg | SZT | Towar wycofany z oferty
9015600 | Naczynie przeponowe do instalacji c.w.u., 35 l, G1" | 83.75 | EUR | 83.75 | EUR | 0% | A | 8019855019213 | 5.7 | 6.45 | Kg | SZT | Towar dostępny do wyczerpania zapasów
9015700 | Naczynie przeponowe do instalacji c.w.u., 50 l, G1", stojące | 118.5 | EUR | 118.5 | EUR | 0% | A | 8019855008026 | 9.76 | 11.1 | Kg | SZT | Towar wycofany z oferty
9015800 | Naczynie przeponowe do instalacji c.w.u., 50 l, G1", leżące | 118.5 | EUR | 118.5 | EUR | 0% | A | 8019855008033 | 9.85 | 10.9 | Kg | SZT | Towar dostępny do wyczerpania zapasów
9040100 | Reduktor ciśnienia wody BPR, GW G1/2" | 30.65 | EUR | 32.5 | EUR | 6.036% | A | 5902510000530 | 0.6 | 0.65 | Kg | SZT
9040200 | Reduktor ciśnienia wody BPR, GW G3/4" | 33.8 | EUR | 35.8 | EUR | 5.917% | A | 5902510000547 | 0.7 | 0.75 | Kg | SZT
9040300 | Reduktor ciśnienia wody BPR, GW G1" | 52 | EUR | 55.1 | EUR | 5.962% | A | 5902510000554 | 1.25 | 1.35 | Kg | SZT
9040400 | Reduktor ciśnienia wody BPR, GW G1 1/4" | 86.95 | EUR | 90.45 | EUR | 4.025% | A | 5902510000561 | 1.83 | 1.93 | Kg | SZT
9040500 | Reduktor ciśnienia wody BPR, GW G1 1/2" | 91 | EUR | 94.65 | EUR | 4.011% | A | 5902510000578 | 0 | 0 | Kg | SZT
9040600 | Reduktor ciśnienia wody BPR, GW G2" | 148 | EUR | 154 | EUR | 4.054% | A | 5902510000585 | 0 | 0 | Kg | SZT
9040700 | Reduktor ciśnienia wody BPR, GW G2 1/2" | 229 | EUR | 238 | EUR | 3.93% | A | 5902510000592 | 0 | 0 | Kg | SZT
9040800 | Reduktor ciśnienia wody BPR, GW G3" | 272 | EUR | 283 | EUR | 4.044% | A | 5902510000608 | 0 | 0 | Kg | SZT
9021100 | 2-drogowy zawór kulowy z siłownikiem BEV, DN15, Rp1/2", Kvs 20 m3/h, 230 V AC, NC | 80.6 | EUR | 82.2 | EUR | 1.985% | A | 5907718972047 | 0 | 0 | Kg | SZT
9021200 | 2-drogowy zawór kulowy z siłownikiem BEV, DN20, Rp3/4", Kvs 45 m3/h, 230 V AC, NC | 85.9 | EUR | 87.6 | EUR | 1.979% | A | 5907718972054 | 0.75 | 0.8 | Kg | SZT
9021300 | 2-drogowy zawór kulowy z siłownikiem BEV, DN25, Rp1", Kvs 60 m3/h, 230 V AC, NC | 91.2 | EUR | 93 | EUR | 1.974% | A | 5907718972061 | 0.9 | 0.95 | Kg | SZT
9021400 | 2-drogowy zawór kulowy z siłownikiem BEV, DN32, Rp1 1/4", Kvs 100 m3/h, 230 V AC, NC | 97.55 | EUR | 99.5 | EUR | 1.999% | A | 5907718972078 | 1.1 | 1.15 | Kg | SZT
9022110 | 2-drogowy zawór kulowy z siłownikiem BEV, DN15, Rp1/2", Kvs 20 m3/h, 24 V AC, NO | 80.6 | EUR | 82.2 | EUR | 1.985% | A | 5902510001032 | 0 | 0 | Kg | SZT
9022210 | 2-drogowy zawór kulowy z siłownikiem BEV, DN20, Rp 3/4", Kvs 45 m3/h, 24 V AC, NO | 85.9 | EUR | 87.6 | EUR | 1.979% | A | 5902510003067 | 0 | 0 | Kg | SZT
9022310 | 2-drogowy zawór kulowy z siłownikiem BEV, DN25, Rp1", Kvs 60 m3/h, 24 V AC, NO | 91.2 | EUR | 93 | EUR | 1.974% | A | 5902510003074 | 0 | 0 | Kg | SZT
9022410 | 2-drogowy zawór kulowy z siłownikiem BEV, DN32, Rp1 1/4", Kvs 100 m3/h, 24 V AC, NO | 97.55 | EUR | 99.5 | EUR | 1.999% | A | 5902510003081 | 0 | 0 | Kg | SZT
9080100 | Sprzęgło hydrauliczne ocieplone BLH 801, 70 kW, 4x GW G1", 4x GW G1/2" odpowietrznik automatyczny, zawór spustowy, termometry | 142 | EUR | 147.5 | EUR | 3.873% | A | 5902510001896 | 3.12 | 4.25 | Kg | SZT
9082200 | Sprzęgło hydrauliczne ocieplone BLH 822, 200 kW, 4x GW G2", 6x GW G1/2" odpowietrznik automatyczny, zawór spustowy, termometry, tuleja zanurzeniowa, korek | 398 | EUR | 406 | EUR | 2.01% | A | 5902510003425 | 11.37 | 0 | Kg | SZT
9085000 | Sprzęgło hydrauliczne ocieplone BLH 850 z rozdzielaczem, 6x GW G1", 2x GW G1/2", odpowietrznik automatyczny, zawór spustowy | 149 | EUR | 149 | EUR | 0% | A | 5902510003982 | 0 | 0 | Kg | SZT | NOWOŚĆ - dostępne od marca 2019
9080005 | Stojak do sprzęgła hydraulicznego BLH 822 do 200 kW | 88 | EUR | 88 | EUR | 0% | A |  | 2.5 |  | Kg | SZT | NOWOŚĆ
9090000 | Zestaw mieszający ze sprzęgłem hydraulicznym BPS 900, dwa człony bez mieszania | 670 | EUR | 683 | EUR | 1.94% | A | 5902510003319 | 0 | 0 | Kg | SZT
9090100 | Zestaw mieszający ze sprzęgłem hydraulicznym BPS, człon bez mieszania i z zaworem termostatycznym ATM 561 | 717 | EUR | 731 | EUR | 1.953% | A | 5902510002855 | 0 | 0 | Kg | SZT
9090600 | Zestaw mieszający ze sprzęgłem hydraulicznym BPS, człon bez mieszania i z zaworem obrotowym ARV 384 | 733 | EUR | 747 | EUR | 1.91% | A | 5902510002862 | 0 | 0 | Kg | SZT
9091100 | Zestaw mieszający ze sprzęgłem hydraulicznym BPS 911, dwa człony z zaworem termostatycznym ATM 561 | 799 | EUR | 814 | EUR | 1.877% | A | 5902510003326 | 0 | 0 | Kg | SZT
9096100 | Zestaw mieszający ze sprzęgłem hydraulicznym BPS, człon z zaworem obrotowym ARV 384 i termostatycznym ATM 561 | 789 | EUR | 805 | EUR | 2.028% | A | 5902510002879 | 0 | 0 | Kg | SZT
9096600 | Zestaw mieszający ze sprzęgłem hydraulicznym BPS, dwa człony z zaworem obrotowym ARV 384 | 803 | EUR | 819 | EUR | 1.993% | A | 5902510002886 | 0 | 0 | Kg | SZT
9080002 | Izolacja dwuczęściowa XLPE do sprzęgła BLH 865, 6x G1", 2x G1/2", z zestawów BPS | 35.8 | EUR | 36.5 | EUR | 1.955% | A | 5902510003289 | 0.125 | 0 | Kg | SZT
9031000 | Regulator pogodowy BWC 310, 3 czujniki, 230 AC | 109.5 | EUR | 112 | EUR | 2.283% | A | 5902510003562 | 0 | 0 | Kg | SZT
9031014 | Zestaw: regulator pogodowy BWC 310 wraz z siłownikiem ARM 141 ProClick | 218 | EUR | 218 | EUR | 0% | A | 5902510003968 | 0 | 0 | Kg | SZT | NOWOŚĆ